## TRANSF
COD_TRF | PAN | TIP | NUMSERIE | COD_INSTAL | INSTAL | COD_CLIENT | CLIENT | NR_PROP | TRANSF | MONOF | TRIFASE | POTENCIA | U | REL_TRAN | FAB | PESO_TOT | ANO_F | ULT_ENCH | ENT_SERV | SAI_SERV | TOT_ANA | TOT_OCO | DATA_SUCAT | EXP
5 | 0 | TP | 19467 | 5 | SUB AMIEIRA | 30 | EN | 30 |  | FALSE |  | 31500 | 60 | /60 /15 | EFACEC | 52.9 | 0 | 1985-01-01 |  |  | 0 | 1 |  | TRUE
6 | 0 | TP | LEL 8191 | 1084 | SUB VENDA NOVA | 120 | EME2 | 120 | III | FALSE | FALSE | 21000 | 60 | / 60/ 16 | MOTRA | 38.8 | 1974 | 2006-02-01 |  |  | 4 | 0 |  | TRUE
7 | 0 | TP | LEL 8192 | 732 | SUB MIRA | 120 | EME2 | 29 | I | FALSE | FALSE | 16000 | 60 | / 62/ 16,4/10,7 | MOTRA | 38.8 | 1974 | 2004-10-01 |  |  | 4 | 0 |  | TRUE
28 | 0 | TP | LEL 17879 | 8 | SUB ALFENA | 30 | EDP DIST -NORTE | 30 | I | FALSE | FALSE | 31500 | 60 | / 60/ 16 | MOTRA | 41.2 | 1981 | 2008-09-01 |  |  | 3 | 0 |  | TRUE
29 | 0 | TP | LEL 17880 | 8 | SUB ALFENA | 30 | EDP DIST -NORTE | 30 | II | FALSE | FALSE | 31500 | 60 | / 60/ 16 | MOTRA | 41.2 | 1981 |  |  |  | 3 | 0 |  | TRUE
30 | 0 | TP | 7691 S | 9 | SUB AREIAS | 30 | EDP DIST -NORTE | 30 | I | FALSE | FALSE | 25000 | 60 | / 60/ 15 | EFACEC | 49 | 1969 | 2004-10-15 |  |  | 4 | 0 |  | TRUE
31 | 0 | TP | 19258 C | 891 | SUB AVANCA | 120 | EME2 | 120 | II | FALSE | FALSE | 20000 | 60 | / 60/ 16 | EFACEC | 37.8 | 1979 |  |  |  | 5 | 0 |  | TRUE
32 | 0 | TP | 19378 C | 25 | SUB LAMEIRINHO | 30 | EN | 30 | I | FALSE |  | 20000 | 60 | / 60/ 16 | EFACEC | 36.6 | 1982 | 1992-10-03 | 1992-10-09 |  | 4 | 1 |  | TRUE
33 | 0 | TP | LEL 20090 | 496 | SUB MORGADE | 30 | EN | 30 | I | FALSE | FALSE | 10000 | 60 | 60/ 30/ 15 | MOTRA | 25.2 | 1982 |  |  |  | 3 | 1 |  | TRUE
34 | 0 | TP | 19367 C | 652 | SUB SOUTELO | 30 | EDP DIST -NORTE | 30 | I | FALSE | FALSE | 20000 | 60 | / 60/ 15 | EFACEC | 39.4 | 1981 |  |  |  | 3 | 0 |  | TRUE
35 | 0 | TP | 19366 C | 767 | SUB MIRANDELA | 30 | EDP DIST -NORTE | 30 | II | FALSE | FALSE | 20000 | 60 | / 60/ 15 | EFACEC | 39.4 | 1981 |  |  |  | 4 | 0 |  | TRUE
36 | 0 | TP | B 121042 | 13 | SUB CANICOS | 30 | EDP DIST -NORTE | 30 | Ex I | FALSE | FALSE | 25000 | 60 | / 60/ 15 | BROWN BOVERI | 0 | 1953 |  |  |  | 6 | 0 |  | TRUE
37 | 0 | TP | B 603891 | 13 | SUB CANICOS | 30 | EN | 30 | II | FALSE |  | 25000 | 60 | / 60/ 15 | BROWN BOVERI | 0 | 1962 |  |  |  | 6 | 0 |  | TRUE
38 | 0 | TP | B 603151 | 554 | SUB VALPAÃOS | 30 | EDP DIST -NORTE | 30 | I | FALSE | FALSE | 15000 | 60 | / 60/ 15 | BROWN BOVERI | 0 | 1961 |  |  |  | 2 | 0 |  | TRUE
39 | 0 | TP | 19298 C | 177 | SUB SABUGAL | 120 | EME2 | 29 | I | FALSE | FALSE | 15000 | 60 | / 60/ 16 | EFACEC | 31.6 | 1980 | 2004-05-01 |  |  | 1 | 0 |  | TRUE
40 | 0 | TP | 19297 C | 967 | SUB SATAO | 120 | EME2 | 120 | I | FALSE | FALSE | 15000 | 60 | / 60/ 16 | EFACEC | 31.6 | 1980 |  |  |  | 1 | 0 |  | TRUE
44 | 0 | TP | 55121 | 17 | SUB ERMAL | 30 | EDP DIST -NORTE | 30 | EX II | FALSE | FALSE | 8500 | 60 | 60/ 30/ 16 | BBC | 0 | 0 |  |  |  | 3 | 0 |  | TRUE
45 | 0 | TP | 19375 C | 815 | SUB ROUSSAS | 30 | EDP DIST -NORTE | 30 | II | FALSE | FALSE | 20000 | 60 | 60/ 30/ 16 | EFACEC | 40.3 | 1982 |  |  |  | 3 | 0 |  | TRUE
46 | 0 | TP | 19346 C | 39 | SUB REBORDOSA | 30 | EDP DIST -NORTE | 30 | III | FALSE | FALSE | 20000 | 60 | / 60/ 15 | EFACEC | 36.6 | 1981 |  |  |  | 2 | 0 |  | TRUE
47 | 0 | TP | 19345 C | 28 | SUB MARCO DE CANAVEZES | 30 | EDP DIST -NORTE | 30 | I | FALSE | FALSE | 20000 | 60 | / 60/ 15 | EFACEC | 36.6 | 1981 |  |  |  | 4 | 0 |  | TRUE
48 | 0 | TP | LEL 14918 | 18 | SUB ESPINHO | 30 | EN | 30 | I | FALSE |  | 31500 | 60 | / 60/ 15 | MOTRA | 0 | 1980 |  |  |  | 2 | 0 |  | TRUE
49 | 0 | TP | LEL 14923 | 18 | SUB ESPINHO | 30 | EN | 30 | II | FALSE |  | 31500 | 60 | / 60/ 15 | MOTRA | 0 | 1980 |  |  |  | 2 | 0 |  | TRUE
50 | 0 | TP | LEL 14925 | 20 | SUB FAFE | 30 | EN | 30 | I | FALSE |  | 31500 | 60 | / 60/ 15 | SIEMENS | 40 | 1980 |  |  |  | 2 | 0 |  | TRUE
51 | 0 | TP | LEL 14926 | 20 | SUB FAFE | 30 | EN | 30 | II | FALSE |  | 31500 | 60 | / 60/ 15 | SIEMENS | 40 | 1980 |  |  |  | 4 | 0 |  | TRUE
52 | 0 | TP | 19257 C | 898 | SUB GAFANHA | 120 | EME2 | 30 | I | FALSE | FALSE | 20000 | 62 | / 62/ 16 | EFACEC | 37.8 | 1979 |  |  |  | 6 | 1 |  | TRUE
53 | 0 | TP | 19263 C | 58 | SUB GAFANHA | 29 | EDP DIST-CENTRO | 30 | EX II | FALSE | FALSE | 20000 | 62 | 62/16 | EFACEC | 37.8 | 1979 |  |  |  | 6 | 1 | 1994-01-01 | TRUE
54 | 0 | TP | 19468 | 22 | SUB FREIXO | 30 | EN | 30 | ARMAZENADO EM 7/89 | FALSE |  | 31500 | 60 | / 60/ 15 | EFACEC | 52.9 | 1985 | 1985-01-01 |  |  | 0 | 1 |  | TRUE
55 | 0 | TP | LEL 5328 | 17 | SUB ERMAL | 30 | EDP DIST -NORTE | 30 | I | FALSE | FALSE | 20000 | 72 | / 72/ 16 | MOTRA SABUGO | 0 | 1971 | 2003-11-01 |  |  | 3 | 0 |  | TRUE
56 | 0 | TP | 7661 S | 23 | SUB GUIMARAES | 30 | EDP DIST -NORTE | 30 | I | FALSE | FALSE | 20000 | 60 | / 60/ 15 | EFACEC | 42.5 | 1966 | 2000-08-28 |  |  | 4 | 0 |  | TRUE
57 | 0 | TP | 7658 S | 23 | SUB GUIMARAES | 30 | EDP DIST -NORTE | 30 | II | FALSE | FALSE | 20000 | 60 | / 60/ 15 | EFACEC | 42.5 | 1966 | 2004-10-01 |  |  | 4 | 0 |  | TRUE
59 | 0 | TP | T 84097 | 25 | SUB LAMEIRINHO | 30 | EN | 30 | I (FOI P/SUCATA) | FALSE |  | 10000 | 60 | / 60/ 15 | SIEMENS | 36.2 | 1956 |  |  |  | 2 | 0 | 1994-09-01 | TRUE
1313 | 0 | TP | 131V1770/2 | 399 | SUB AGUIEIRA | 120 | EME2 | 29 | EX I | FALSE | FALSE | 5000 | 62 | / 62/ 16 | ENGLISH ELECTRIC | 35.5 | 0 |  |  |  | 2 | 0 |  | TRUE
61 | 0 | TP | 612849 | 26 | SUB LOUSADO | 30 | EN | 30 | I | FALSE |  | 25000 | 60 | / 60/ 15 | BROWN BOVERI | 0 | 1966 |  |  |  | 2 | 0 |  | TRUE
62 | 0 | TP | 612850 | 26 | SUB LOUSADO | 30 | EDP DIST -NORTE | 30 | II | FALSE | FALSE | 25000 | 71 | / 71525/ 16500 | BROWN BOVERI | 0 | 1966 |  |  |  | 6 | 0 |  | TRUE
63 | 0 | TP | 610993 | 26 | SUB LOUSADO | 30 | EN | 30 | III | FALSE | FALSE | 25000 | 60 | / 60/ 15 | BROWN BOVERI | 0 | 1965 |  |  |  | 5 | 0 |  | TRUE
64 | 0 | TP | LEL 11495 | 27 | SUB MACEDO DE CAVALEIROS | 30 | EDP DIST -NORTE | 30 | II | FALSE | FALSE | 15000 | 60 | 60/ 30/ 15 | SIEMENS | 27.7 | 1978 | 2009-03-01 |  |  | 3 | 0 |  | TRUE
65 | 0 | TP | LEL 11494 | 27 | SUB MACEDO DE CAVALEIROS | 30 | EDP DIST -NORTE | 30 | I | FALSE | FALSE | 15000 | 60 | 60/ 30/ 15 | SIEMENS | 27.7 | 1987 |  |  |  | 3 | 0 |  | TRUE
66 | 0 | TP | LEL 05922 | 28 | SUB MARCO DE CANAVEZES | 30 | EDP DIST -NORTE | 30 | EX-I | FALSE | FALSE | 20000 | 60 | / 60/ 15 | MOTRA | 0 | 1972 |  |  |  | 13 | 1 |  | TRUE
67 | 0 | TP | 19448 C | 25 | SUB LAMEIRINHO | 30 | EDP DIST -NORTE | 30 | II | FALSE | FALSE | 20000 | 60 | / 60/ 15 | EFACEC | 0 | 1984 |  |  |  | 1 | 0 |  | TRUE
68 | 0 | TP | 19262 C | 29 | SUB AMARANTE | 30 | EDP DIST -NORTE | 30 | I | FALSE | FALSE | 20000 | 60 | / 60/ 15 | EFACEC | 0 | 1979 |  |  |  | 3 | 0 |  | TRUE
69 | 0 | TP | 13159 C | 29 | SUB AMARANTE | 30 | EDP DIST -NORTE | 30 | II | FALSE | FALSE | 20000 | 60 | / 60/ 15 | EFACEC | 0 | 1976 |  |  |  | 5 | 0 |  | TRUE
70 | 0 | TP | B 57461 | 30 | SUB MONDIM | 30 | EN | 30 | I | FALSE |  | 2500 | 30 | / 30/ 15 | BROWN BOVERI | 0 | 0 |  |  |  | 3 | 0 |  | TRUE
71 | 0 | TP | 19256 C | 459 | SUB PINHEIROS | 120 | EME2 | 29 | II | FALSE | FALSE | 20000 | 60 | / 60/ 15 | EFACEC | 0 | 1979 |  |  |  | 4 | 0 |  | TRUE
72 | 0 | TP | 10433 C | 32 | SUB PACOS FERREIRA | 30 | EDP DIST -NORTE | 30 | EX I | FALSE | FALSE | 20000 | 60 | / 60/ 15 | EFACEC | 45.5 | 1972 |  |  |  | 4 | 0 |  | TRUE
73 | 0 | TP | 13157 C | 17 | SUB ERMAL | 30 | EDP DIST -NORTE | 30 | II | FALSE | FALSE | 20000 | 60 | / 60/ 15 | EFACEC | 41.4 | 1976 |  |  |  | 4 | 0 |  | TRUE
74 | 0 | TP | LEL 16869 | 33 | SUB PEDROSO | 30 | EN | 30 | I | FALSE |  | 31500 | 60 | / 60/ 15 | MOTRA | 0 | 1980 |  |  |  | 10 | 0 |  | TRUE
75 | 0 | TP | LEL 16870 | 33 | SUB PEDROSO | 30 | EDP DIST -NORTE | 30 | II | FALSE | FALSE | 31500 | 60 | / 60/ 15 | MOTRA | 0 | 1980 |  |  |  | 8 | 0 |  | TRUE
76 | 0 | TP | 46871 | 34 | SUB BRAGA | 30 | EDP DIST -NORTE | 30 | EX-I | FALSE | FALSE | 20000 | 133 | /133/ 17 | GENERAL ELECTRICA | 73.5 | 1961 |  |  |  | 3 | 0 |  | TRUE
77 | 0 | TP | 10442 S | 34 | SUB BRAGA | 30 | EDP DIST -NORTE | 30 | EX-II | FALSE | FALSE | 20000 | 133 | /133/ 17 | EFACEC | 46.5 | 1972 | 2010-01-01 |  |  | 3 | 0 |  | TRUE
78 | 0 | TP | B 89772 | 35 | SUB PENIDE | 30 | EN | 30 | III | FALSE |  | 5000 | 30 | / 30/ 15 | BBC | 0 | 0 | 1993-07-01 |  |  | 3 | 1 |  | TRUE
79 | 0 | TP | LEL 14333 | 36 | SUB PINHAO | 30 | EN | 30 | I | FALSE |  | 15000 | 60 | 60/ 33/ 16 | MOTRA | 31.6 | 1979 |  |  |  | 1 | 0 |  | TRUE
80 | 0 | TP | 13329 C | 36 | SUB PINHAO | 30 | EN | 30 | II | FALSE |  | 15000 | 60 | 60/ 33/ 16 | EFACEC | 27 | 1980 |  |  |  | 1 | 0 |  | TRUE
83 | 0 | TP | B 609677 | 38 | SUB PEVIDEM | 30 | EN | 30 | I | FALSE |  | 25000 | 60 | / 60/ 15 | BROWN BOVERI | 0 | 1965 |  |  |  | 4 | 0 |  | TRUE
84 | 0 | TP | B 609676 | 38 | SUB PEVIDEM | 30 | EDP DIST -NORTE | 30 | II | FALSE | FALSE | 25000 | 60 | / 60/ 15 | BROWN BOVERI | 0 | 1965 |  |  |  | 4 | 0 |  | TRUE
85 | 0 | TP | LEL 08941 | 41 | SUB REQUIAO | 30 | EDP DIST -NORTE | 30 | II | FALSE | FALSE | 31500 | 60 | / 60/ 15 | MOTRA SIEMENS | 53.5 | 1975 |  |  |  | 4 | 0 |  | TRUE
86 | 0 | TP | LEL 8194 | 39 | SUB REBORDOSA | 30 | EDP DIST -NORTE | 30 | I | FALSE | FALSE | 21000 | 60 | / 60/ 15 | MOTRA | 38.8 | 1974 |  |  |  | 5 | 0 |  | TRUE
87 | 0 | TP | LEL 8196 | 39 | SUB REBORDOSA | 30 | EN | 30 | II | FALSE |  | 21000 | 60 | / 60/ 15 | MOTRA | 38.8 | 1974 |  |  |  | 5 | 0 |  | TRUE
89 | 0 | TP | 7692 S | 9 | SUB AREIAS | 30 | EDP DIST -NORTE | 30 | II | FALSE | FALSE | 25000 | 60 | / 60/ 15 | EFACEC | 49 | 1969 | 2004-10-15 |  |  | 4 | 0 |  | TRUE
90 | 0 | TP | 16644 S | 40 | SUB RUIVAES | 30 | EN | 30 | I | FALSE |  | 31500 | 130 | 130/ 15/ 60 | EFACEC | 59.3 | 1979 |  |  |  | 2 | 0 |  | TRUE
91 | 0 | TP | 10403 S | 40 | SUB RUIVAES | 30 | EDP DIST -NORTE | 30 | III | FALSE | FALSE | 30000 | 130 | 130/ 15/ 60 | EFACEC | 72 | 1969 | 2003-11-01 |  |  | 4 | 0 |  | TRUE
92 | 0 | TP | 7664 S | 40 | SUB RUIVAES | 30 | EN | 30 | IV | FALSE |  | 30000 | 130 | 130/ 60/ 15 | EFACEC | 72 | 1966 |  |  |  | 4 | 0 |  | TRUE
93 | 0 | TP | 19360 C 2 | 40 | SUB RUIVAES | 30 | EDP DIST -NORTE | 30 | V.2-S-150 KV | FALSE | FALSE | 150000 | 150 | /150/130 | EFACEC | 63.5 | 1981 | 1998-01-01 |  |  | 9 | 0 |  | TRUE
94 | 0 | TP | 604652 | 60 | SUB FONTE BOA | 30 | EDP DIST -NORTE | 30 | II | FALSE | FALSE | 20000 | 60 | / 60/ 15 | BROWN BOVERI | 0 | 1962 |  |  |  | 4 | 0 |  | TRUE
95 | 0 | TP | 604651 | 38 | SUB PEVIDEM | 30 | EDP DIST -NORTE | 30 | III | FALSE | FALSE | 20000 | 60 | / 60/ 15 | BROWN BOVERI | 0 | 1962 |  |  |  | 4 | 0 |  | TRUE
96 | 0 | TP | LEL 21681 | 42 | SUB S MARTINHO DE DUME | 30 | EDP DIST -NORTE | 30 | II | FALSE | FALSE | 31500 | 60 | / 60/ 16 | MOTRA | 40.3 | 1983 |  |  |  | 3 | 0 |  | TRUE
97 | 0 | TP | LEL 17881 | 42 | SUB S MARTINHO DE DUME | 30 | EDP DIST -NORTE | 30 | III | FALSE | FALSE | 31500 | 60 | / 60/ 16 | MOTRA | 41.2 | 1981 |  |  |  | 4 | 0 |  | TRUE
98 | 0 | TP | C 13146 | 43 | SUB S MARTINHO DO CAMPO | 30 | EDP DIST -NORTE | 30 | I | FALSE | FALSE | 31500 | 60 | / 60/ 15 | EFACEC | 46 | 1976 |  |  |  | 11 | 2 |  | TRUE
99 | 0 | TP | 13147 C | 43 | SUB S MARTINHO DO CAMPO | 30 | EDP DIST -NORTE | 30 | II | FALSE | FALSE | 31500 | 60 | / 60/ 15 | EFACEC | 46 | 1976 |  |  |  | 5 | 0 |  | TRUE
100 | 0 | TP | 19468 C | 665 | SUB MATOSINHOS SUL | 30 | EDP DIST -NORTE | 30 | I | FALSE | FALSE | 31500 | 60 | / 60/ 15 | EFACEC | 49.5 | 1985 |  |  |  | 2 | 0 |  | TRUE
101 | 0 | TP | 19411 C | 426 | SUB MORTAGUA | 120 | EME2 | 29 | II | FALSE | FALSE | 15000 | 60 | / 60/ 15 | EFACEC | 22.8 | 1983 | 2003-04-01 |  |  | 4 | 1 |  | TRUE
102 | 0 | TP | LEL 14924 | 44 | SUB SERRA DO PILAR | 30 | EN | 30 | II | FALSE |  | 31500 | 62 | / 62/ 16 | MOTRA | 40 | 1980 | 1992-01-01 | 1993-02-03 |  | 4 | 1 |  | TRUE
103 | 0 | TP | 19412 C | 759 | SUB OLIVEIRA HOSPITAL | 120 | EME2 | 29 | I | FALSE | FALSE | 10000 | 60 | / 60/ 15 | EFACEC | 22.8 | 1983 | 1983-01-01 |  |  | 2 | 1 |  | TRUE
124 | 0 | TP | B 601530 | 45 | SUB STA. MARTA PORTUZELO | 30 | EN | 30 | EX I | FALSE | FALSE | 30000 | 66 | 66/ 33/ 17 | BBC | 0 | 1960 |  |  |  | 3 | 0 |  | TRUE
125 | 0 | TP | LEL 5395 | 357 | SUB FRANCE | 30 | EDP DIST -NORTE | 30 | I | FALSE | FALSE | 17500 | 66 | 66/ 43/ 15 | MOTRA SABUGO | 71.2 | 1971 | 2005-09-01 |  |  | 3 | 0 |  | TRUE
126 | 0 | TP | 13747 S | 41 | SUB REQUIAO | 30 | EDP DIST -NORTE | 30 | I | FALSE | FALSE | 31500 | 60 | / 60/ 17 | EFACEC | 54.5 | 1975 |  |  |  | 8 | 1 | 1996-05-21 | TRUE
127 | 0 | TP | 19464 C | 46 | SUB TELHEIRA | 30 | EN | 30 | I | FALSE |  | 31500 | 60 | 60/ 32/ 16 | EFACEC | 46 | 1985 |  |  |  | 1 | 0 |  | TRUE
128 | 0 | TP | 19464 | 46 | SUB TELHEIRA | 30 | EN | 30 | ARMAZENADO EFACEC | FALSE |  | 31500 | 60 | 60/ 30/ 15 | EFACEC | 52.5 | 1985 | 1985-01-01 |  |  | 0 | 1 |  | TRUE
129 | 0 | TP | 19465 C | 46 | SUB TELHEIRA | 30 | EN | 30 | III | FALSE |  | 31500 | 60 | 60/ 32/ 16 | EFACEC | 46 | 1985 |  |  |  | 1 | 0 |  | TRUE
130 | 0 | TP | 19465 | 46 | SUB TELHEIRA | 30 | EN | 30 | ARMAZENADO EFACEC | FALSE |  | 31500 | 60 | 60/ 30/ 15 | EFACEC | 52.5 | 1985 | 1985-01-01 |  |  | 0 | 1 |  | TRUE
132 | 0 | TP | LEL 17122 | 47 | SUB VERDINHO | 30 | EDP DIST -NORTE | 30 | I | FALSE | FALSE | 31500 | 60 | / 60/ 15 | MOTRA | 0 | 1981 | 2011-07-01 |  |  | 2 | 0 |  | TRUE
133 | 0 | TP | LEL 17123 | 47 | SUB VERDINHO | 30 | EDP DIST -NORTE | 30 | II | FALSE | FALSE | 31500 | 60 | / 60/ 15 | MOTRA | 0 | 1981 |  |  |  | 2 | 0 |  | TRUE
134 | 0 | TP | LEL 14917 | 48 | SUB VILAR DO PARAISO | 30 | EN | 30 | II | FALSE |  | 31500 | 60 | / 60/ 15 | MOTRA | 0 | 1980 |  |  |  | 4 | 0 |  | TRUE
135 | 0 | TP | LEL 14921 | 48 | SUB VILAR DO PARAISO | 30 | EN | 30 | I | FALSE |  | 31500 | 60 | / 60/ 15 | MOTRA | 0 | 1980 |  |  |  | 5 | 0 |  | TRUE
136 | 0 | TP | LEL 14920 | 49 | SUB VILA NOVA DE GAIA | 30 | EN | 30 | I | FALSE |  | 31500 | 60 | / 60/ 15 | MOTRA | 0 | 1980 |  |  |  | 2 | 0 |  | TRUE
137 | 0 | TP | LEL 14919 | 49 | SUB VILA NOVA DE GAIA | 30 | EDP DIST -NORTE | 30 | II | FALSE | FALSE | 31500 | 60 | / 60/ 15 | MOTRA | 0 | 1980 |  |  |  | 2 | 0 |  | TRUE
138 | 0 | TP | LEL 11153 | 50 | SUB VIDAGO | 30 | EN | 30 | I | FALSE |  | 15000 | 60 | / 60/ 16 | MOTRA | 25.9 | 1977 |  |  |  | 1 | 0 |  | TRUE
139 | 0 | TP | LEL 13068 | 50 | SUB VIDAGO | 30 | EN | 30 | II | FALSE |  | 15000 | 60 | / 60/ 16 | MOTRA | 25.9 | 1979 |  |  |  | 1 | 0 |  | TRUE
140 | 0 | TP | LEL 5145 | 1045 | SUB VAROSA | 120 | EME2 | 120 | I | FALSE | FALSE | 25000 | 60 | 60/ 33/5.5 | MOTRA | 51.5 | 1970 |  |  |  | 1 | 0 |  | TRUE
141 | 0 | TP | LEL 10673 | 1045 | SUB VAROSA | 120 | EME2 | 29 | II | FALSE | FALSE | 25000 | 60 | 60/ 33/5.5 | MOTRA | 43.6 | 1976 | 2009-08-01 |  |  | 1 | 0 |  | TRUE
142 | 0 | TP | T 84095 | 83 | SUB DEVEZA VELHA | 29 | EDP DIST-CENTRO | 30 |  | FALSE | FALSE | 10000 | 60 | 60/ 30/ 16 | SIEMENS | 0 | 1956 |  |  |  | 1 | 0 |  | TRUE
143 | 0 | TP | LEL 8195 | 149 | SUB PORTO DE LAGOS | 31 | EDP DIST-SUL | 31 | II | FALSE | FALSE | 21000 | 60 | / 60/ 16 | MOTRA | 0 | 1974 | 2006-04-01 |  |  | 5 | 0 |  | TRUE
144 | 0 | TP | LEL 8193 | 149 | SUB PORTO DE LAGOS | 31 | EDP DIST-SUL | 31 | I | FALSE | FALSE | 21000 | 60 | / 60/ 16 | MOTRA | 0 | 1974 | 2006-04-01 |  |  | 5 | 0 |  | TRUE
145 | 0 | TP | 7650 S | 57 | SUB BOA-VISTA | 30 | EDP DIST -NORTE | 30 | I | FALSE | FALSE | 30000 | 62 | / 62/ 16 | EFACEC | 59.9 | 1965 |  |  |  | 9 | 0 |  | TRUE
146 | 0 | TP | 7652 S | 57 | SUB BOA-VISTA | 30 | EN | 30 | II | FALSE |  | 30000 | 62 | / 62/ 16 | EFACEC | 59.9 | 1965 |  |  |  | 7 | 0 |  | TRUE
147 | 0 | TP | 7651 S | 57 | SUB BOA-VISTA | 30 | EN | 30 | III | FALSE |  | 30000 | 62 | / 62/ 16 | EFACEC | 59.9 | 1965 |  |  |  | 6 | 0 |  | TRUE
148 | 0 | TP | T 84096 | 58 | SUB GAFANHA | 29 | EDP DIST-CENTRO | 30 | EX I | FALSE | FALSE | 10000 | 60 | 60/ 30/ 15 | SIEMENS | 36.2 | 1956 |  |  |  | 1 | 0 | 1994-01-01 | TRUE
150 | 0 | TP | 20385 | 59 | SUB ANTAS | 30 | EDP DIST -NORTE | 30 | EX-I | FALSE | FALSE | 30000 | 62 | 62/ 16/5.4 | ACEC | 61.3 | 1960 | 2005-10-14 |  |  | 9 | 0 |  | TRUE
151 | 0 | TP | 4828 | 59 | SUB ANTAS | 30 | EDP DIST -NORTE | 71 | II | FALSE | FALSE | 30000 | 62 | 62/ 16/5.4 | EFACEC | 61.3 | 1961 |  |  |  | 9 | 0 |  | TRUE
152 | 0 | TP | 4829 | 59 | SUB ANTAS | 30 | EDP DIST -NORTE | 30 | III | FALSE | FALSE | 30000 | 62 | 62/ 16/5.4 | EFACEC | 61.3 | 1961 | 2005-10-28 |  |  | 9 | 0 |  | TRUE
153 | 0 | TP | B 604653 | 60 | SUB FONTE BOA | 30 | EN | 30 | I | FALSE |  | 20000 | 60 | / 60/ 15 | BBC | 0 | 1962 |  |  |  | 3 | 0 |  | TRUE
154 | 0 | TP | B 600828 | 89 | SUB VALENCA | 30 | EDP DIST -NORTE | 30 | EX II | FALSE | FALSE | 15000 | 60 | / 60/ 15 | BBC | 0 | 1960 |  |  |  | 1 | 0 |  | TRUE
155 | 0 | TP | 7660 S | 891 | SUB AVANCA | 120 | EME2 | 120 | I | FALSE | FALSE | 20000 | 60 | / 60/ 15 | EFACEC | 0 | 1966 |  |  |  | 1 | 0 |  | TRUE
156 | 0 | TP | 13155 C | 464 | SUB FERMIL BASTOS | 30 | EDP DIST -NORTE | 30 | I | FALSE | FALSE | 20000 | 60 | / 60/ 15 | EFACEC | 0 | 1981 |  |  |  | 5 | 1 |  | TRUE
157 | 0 | TP | LEL 21684 | 1044 | SUB SANGUEDO | 120 | EME2 | 30 | I | FALSE | FALSE | 31500 | 60 | / 60/ 16 | MOTRA | 0 | 1984 |  |  |  | 3 | 0 |  | TRUE
158 | 0 | TP | LEL 24070 | 1044 | SUB SANGUEDO | 120 | EME2 | 30 | II | FALSE | FALSE | 31500 | 60 | / 60/ 16 | MOTRA | 0 | 1984 |  |  |  | 3 | 0 |  | TRUE
159 | 0 | TP | 10432 S | 390 | SUB SANCHEIRA | 120 | EME2 | 30 | EX I | FALSE | FALSE | 20000 | 60 | / 60/ 16 | EFACEC | 45.5 | 1972 |  |  |  | 8 | 0 |  | TRUE
160 | 0 | TP | 19344 C | 896 | SUB BUSTOS | 120 | EME2 | 30 | I | FALSE | FALSE | 20000 | 60 | / 60/ 15 | EFACEC | 0 | 1981 |  |  |  | 3 | 0 |  | TRUE
161 | 0 | TP | 19377 C | 896 | SUB BUSTOS | 120 | EME2 | 30 | II | FALSE | FALSE | 20000 | 60 | / 60/ 15 | EFACEC | 0 | 1982 |  |  |  | 3 | 0 |  | TRUE
162 | 0 | TP | 13160 C | 1034 | SUB ALBERGARIA | 120 | EME2 | 30 | II | FALSE | FALSE | 20000 | 60 | / 60/ 16 | EFACEC | 41.4 | 1976 |  |  |  | 8 | 0 |  | TRUE
163 | 0 | TP | 13153 C | 419 | SUB FRONHAS | 120 | EME2 | 30 | I | FALSE | FALSE | 20000 | 60 | / 60/ 16 | EFACEC | 41.4 | 1976 |  |  |  | 10 | 0 |  | TRUE
164 | 0 | TP | LEL 07424 | 45 | SUB STA. MARTA PORTUZELO | 30 | EDP DIST -NORTE | 30 | II | FALSE | FALSE | 31500 | 60 | / 60/ 15 | MOTRA | 0 | 1973 | 2009-04-01 |  |  | 4 | 1 |  | TRUE
165 | 0 | TP | B 048141 | 65 | SUB VILA DO CONDE | 30 | EN | 30 | II (SUCATA) | FALSE |  | 8000 | 60 | / 60/ 15 | BBC | 0 | 0 |  |  |  | 1 | 0 | 1996-01-01 | TRUE
166 | 0 | TP | LEL 06617 | 45 | SUB STA. MARTA PORTUZELO | 30 | EDP DIST -NORTE | 30 | EX I | FALSE | FALSE | 31500 | 60 | / 60/ 15 | SIEMENS | 0 | 1972 | 2004-11-01 |  |  | 4 | 1 |  | TRUE
167 | 0 | TP | 19260 C | 1034 | SUB ALBERGARIA | 120 | EME2 | 30 | I | FALSE | FALSE | 20000 | 60 | / 60/ 15 | EFACEC | 0 | 1979 |  |  |  | 1 | 0 |  | TRUE
168 | 0 | TP | 19264 C | 1091 | SUB VISTA ALEGRE | 120 | EME2 | 120 | II | FALSE | FALSE | 20000 | 60 | / 60/ 15 | EFACEC | 0 | 1979 |  |  |  | 1 | 0 |  | TRUE
169 | 0 | TP | 10434 S | 1132 | SUB OUREM | 120 | EME2 | 29 | I | FALSE | FALSE | 20000 | 60 | / 60/ 15 | EFACEC | 0 | 1972 | 2006-03-01 |  |  | 5 | 0 |  | TRUE
170 | 0 | TP | 19259 C | 1091 | SUB VISTA ALEGRE | 120 | EME2 | 120 | I | FALSE | FALSE | 20000 | 60 | / 60/ 15 | EFACEC | 0 | 1979 |  |  |  | 5 | 0 |  | TRUE
171 | 0 | TP | 19343 C | 1037 | SUB VALE CAMBRA | 120 | EME2 | 30 | I | FALSE | FALSE | 20000 | 60 | / 60/ 16 | EFACEC | 0 | 1981 |  |  |  | 3 | 0 |  | TRUE
172 | 0 | TP | 19376 C | 1037 | SUB VALE CAMBRA | 120 | EME2 | 30 | II | FALSE | FALSE | 20000 | 60 | / 60/ 16 | EFACEC | 0 | 1982 |  |  |  | 2 | 0 |  | TRUE
175 | 0 | TP | 1674061 | 10 | SUB AVANCA | 29 | EDP DIST-CENTRO | 30 | EX II | FALSE | FALSE | 10000 | 60 | 60/ 30/ 15 | ALSTHOM | 0 | 0 |  |  |  | 1 | 0 |  | TRUE
176 | 0 | TP | C 5850 | 10 | SUB AVANCA | 29 | EDP DIST-CENTRO | 30 | RESERVA | FALSE | FALSE | 10000 | 60 | 60/ 30/ 15 | SAVOISIENNE | 0 | 0 |  |  |  | 1 | 0 |  | TRUE
177 | 0 | TP | LEL 13331 | 571 | SUB GONDOMAR | 30 | EDP DIST -NORTE | 30 | I | FALSE | FALSE | 31500 | 62 | / 62/ 16 | SIEMENS | 47.8 | 1979 |  |  |  | 2 | 0 |  | TRUE
178 | 0 | TP | LEL 13332 | 69 | SUB MAIA | 30 | EN | 30 | I | FALSE |  | 31500 | 60 | / 15/ 60 | MOTRA SIEMENS | 47.8 | 1979 |  |  |  | 1 | 0 |  | TRUE
179 | 0 | TP | LEL 13333 | 69 | SUB MAIA | 30 | EN | 30 | II | FALSE |  | 31500 | 60 | / 15/ 60 | MOTRA SIEMEMNS | 47.8 | 1979 |  |  |  | 1 | 0 |  | TRUE
180 | 0 | TP | LEL 16868 | 70 | SUB MATOSINHOS | 30 | EN | 30 | I | FALSE |  | 31500 | 60 | / 15/ 60 | MOTRA SIEMENS | 40 | 1980 |  |  |  | 6 | 0 |  | TRUE
181 | 0 | TP | LEL 16867 | 70 | SUB MATOSINHOS | 30 | EN | 30 | II | FALSE |  | 31500 | 60 | / 15/ 60 | MOTRA SIEMENS | 40 | 1980 |  |  |  | 6 | 0 |  | TRUE
182 | 0 | TP | 13152 C | 88 | SUB S. ROMAO DE NEIVA | 30 | EDP DIST -NORTE | 30 | I | FALSE | FALSE | 20000 | 60 | / 15/ 60 | EFACEC | 41.4 | 1979 |  |  |  | 3 | 0 |  | TRUE
183 | 0 | TP | 19261 C | 88 | SUB S. ROMAO DE NEIVA | 30 | EDP DIST -NORTE | 30 | II | FALSE | FALSE | 20000 | 60 | / 15/ 60 | EFACEC | 37.8 | 1979 |  |  |  | 3 | 0 |  | TRUE
184 | 0 | TP | 7679 S | 461 | SUB JOVIM | 30 | EDP DIST -NORTE | 30 | II | FALSE | FALSE | 16000 | 60 | / 15/ 60 | EFACEC | 45 | 1968 |  |  |  | 1 | 1 |  | TRUE
185 | 0 | TP | 13154 C | 461 | SUB JOVIM | 30 | EN | 30 | I | FALSE |  | 20000 | 60 | / 15/ 60 | EFACEC | 41.4 | 1976 |  |  |  | 1 | 1 |  | TRUE
186 | 0 | TP | T 23774 | 357 | SUB FRANCE | 30 | EN | 30 | EX I | FALSE | FALSE | 2500 | 30 | / 30/ 15 | SIEMENS | 14 | 1974 |  |  |  | 2 | 0 | 1995-01-01 | TRUE
187 | 0 | TP | LEL 8598 | 357 | SUB FRANCE | 30 | EDP DIST -NORTE | 30 | II | FALSE | FALSE | 5000 | 30 | / 30/ 15 | SIEMENS | 14 | 1974 |  |  |  | 6 | 0 |  | TRUE
189 | 0 | TP | 44449 | 5 | SUB AMIEIRA | 30 | EDP DIST -NORTE | 30 | III | FALSE | FALSE | 30000 | 60 | / 60/ 15 | GENERAL ELECTRIQUE | 0 | 1965 |  |  |  | 1 | 0 |  | TRUE
190 | 0 | TP | 3332 | 5 | SUB AMIEIRA | 30 | EDP DIST -NORTE | 30 | II | FALSE | FALSE | 30000 | 60 | / 60/ 15 | SIEMENS | 0 | 1967 |  |  |  | 1 | 0 |  | TRUE
191 | 0 | TP | LEL 8190 | 956 | SUB ILHAVO | 120 | EME2 | 30 | I | FALSE | FALSE | 31500 | 60 | / 60/ 15 | EFACEC | 0 | 1973 |  |  |  | 1 | 0 |  | TRUE
195 | 0 | TP | B 096316 | 75 | SUB AMIAL | 30 | EN | 30 | I | FALSE |  | 21000 | 60 | / 60/ 15 | BROWN BOVERI | 0 | 0 |  |  |  | 1 | 0 |  | TRUE
196 | 0 | TP | LEL 18017 | 75 | SUB AMIAL | 30 | EN | 30 | II | FALSE |  | 31500 | 60 | / 60/ 15 | SIEMENS | 0 | 0 |  |  |  | 1 | 0 |  | TRUE
197 | 0 | TP | 12145791 | 77 | SUB TROVISCOSO | 30 | EN | 30 | I | FALSE |  | 20000 | 60 | / 60/ 15 | ASEA LEPPER | 37.7 | 1985 |  |  |  | 1 | 0 |  | TRUE
198 | 0 | TP | 12145792 | 354 | SUB BUSTELO | 30 | EDP DIST -NORTE | 30 | II | FALSE | FALSE | 20000 | 60 | / 60/ 15 | ASEA LEPPER | 37.7 | 1985 |  |  |  | 1 | 0 |  | TRUE
199 | 0 | TP | 19449 C | 78 | SUB TOUVEDO | 30 | EN | 30 | I | FALSE |  | 20000 | 60 | / 60/ 16 | EFACEC | 39.8 | 1984 |  |  |  | 1 | 0 |  | TRUE
200 | 0 | TP | 19364 C | 79 | SUB FEITOSA | 30 | EN | 30 | I | FALSE |  | 20000 | 60 | / 60/ 15 | EFACEC | 37.4 | 1981 |  |  |  | 3 | 0 |  | TRUE
201 | 0 | TP | 19365 C | 79 | SUB FEITOSA | 30 | EN | 30 | II | FALSE |  | 20000 | 60 | / 60/ 15 | EFACEC | 37.4 | 1981 |  |  |  | 3 | 0 |  | TRUE
202 | 0 | TP | LEL 21682 | 80 | SUB MOSTEIRO | 30 | EN | 30 | I | FALSE |  | 31500 | 60 | / 60/ 15 | MOTRA-UNION AG | 40.3 | 1983 | 2007-06-01 |  |  | 3 | 0 |  | TRUE
203 | 0 | TP | LEL 21683 | 80 | SUB MOSTEIRO | 30 | EN | 30 | II | FALSE |  | 31500 | 60 | / 60/ 15 | MOTRA-UNION AG | 40.3 | 1983 |  |  |  | 3 | 0 |  | TRUE
204 | 0 | TP | LEL 14922 | 571 | SUB GONDOMAR | 30 | EDP DIST -NORTE | 30 | II | FALSE | FALSE | 31500 | 62 | / 62/ 16 | MOTRA | 40 | 1980 | 2006-06-01 |  |  | 3 | 0 |  | TRUE
205 | 0 | TP | C 12043 | 354 | SUB BUSTELO | 30 | EDP DIST -NORTE | 30 | I | FALSE | FALSE | 20000 | 60 | / 60/ 16 | EFACEC | 39 | 1990 |  |  |  | 1 | 0 |  | TRUE
206 | 0 | TP | LEL 32226 | 1043 | SUB DEVEZA VELHA | 120 | EME2 | 30 | I | FALSE | FALSE | 31500 | 60 | / 60/ 15 | SIEMENS | 47.3 | 1989 |  |  |  | 3 | 0 |  | TRUE
207 | 0 | TP | LEL 32227 | 1043 | SUB DEVEZA VELHA | 120 | EME2 | 30 | III | FALSE | FALSE | 31500 | 60 | / 60/ 15 | SIEMENS | 47.3 | 1989 |  |  |  | 3 | 0 |  | TRUE
208 | 0 | TP | LEL 32228 | 84 | SUB BARRO | 120 | EME2 | 120 | I | FALSE | FALSE | 31500 | 60 | / 60/ 15 | SIEMENS | 47.3 | 1989 |  |  |  | 1 | 0 |  | TRUE
209 | 0 | TP | LEL 32229 | 84 | SUB BARRO | 120 | EME2 | 120 | III | FALSE | FALSE | 31500 | 60 | / 60/ 15 | SIEMENS | 47.3 | 1989 |  |  |  | 1 | 0 |  | TRUE
210 | 0 | TP | LEL 21686 | 897 | SUB ESGUEIRA | 120 | EME2 | 30 | I | FALSE | FALSE | 31500 | 60 | / 60/ 15 | SIEMENS | 47.3 | 1983 |  |  |  | 3 | 0 |  | TRUE
211 | 0 | TP | LEL 21685 | 897 | SUB ESGUEIRA | 120 | EME2 | 30 | II | FALSE | FALSE | 31500 | 60 | / 60/ 15 | SIEMENS | 47.3 | 1983 |  |  |  | 6 | 0 |  | TRUE
212 | 0 | TP | LEL 6831 | 86 | SUB ALVELOS | 30 | EDP DIST -NORTE | 30 | I | FALSE | FALSE | 31500 | 60 | / 60/ 17 | MOTRA | 52.2 | 1973 |  |  |  | 3 | 0 |  | TRUE
213 | 0 | TP | 13145 C | 86 | SUB ALVELOS | 30 | EN | 30 | II | FALSE |  | 31500 | 60 | / 60/ 17 | EFACEC | 55.1 | 1976 |  |  |  | 3 | 0 |  | TRUE
214 | 0 | TP | LEL 34987 | 87 | SUB BEIRIZ | 30 | EN | 30 | I | FALSE |  | 31500 | 60 | / 60/ 16 | SIEMENS | 47.3 | 1986 |  |  |  | 1 | 0 |  | TRUE
215 | 0 | TP | LEL 34986 | 87 | SUB BEIRIZ | 30 | EN | 30 | II | FALSE |  | 31500 | 60 | / 60/ 16 | SIEMENS | 47.3 | 1986 |  |  |  | 1 | 0 |  | TRUE
216 | 0 | TP | LEL 14332 | 829 | SUB CASTRO DAIRE | 120 | EME2 | 120 | I | FALSE | FALSE | 15000 | 60 | 60/ 33/ 16 | SIEMENS | 31.6 | 1979 |  |  |  | 1 | 0 |  | TRUE
217 | 0 | TP | LEL 19630 | 653 | FUNDICAO SILVA BARBOSA | 30 | EDP DIST -NORTE | 30 | MËVEL | FALSE | FALSE | 10000 | 60 | / 60/ 16 | SIEMENS | 25.2 | 1981 |  |  |  | 1 | 0 |  | TRUE
218 | 0 | TP | LEL 11154 | 221 | SUB MOGADOURO-DODN | 30 | EDP DIST -NORTE | 30 | II | FALSE | FALSE | 15000 | 60 | 60/ 32/ 16 | SIEMENS | 25.9 | 1977 |  |  |  | 1 | 0 |  | TRUE
219 | 0 | TP | LEL 13067 | 221 | SUB MOGADOURO-DODN | 30 | EDP DIST -NORTE | 30 | I | FALSE | FALSE | 15000 | 60 | 60/ 32/ 16 | SIEMENS | 25.9 | 1979 |  |  |  | 1 | 0 |  | TRUE
220 | 0 | TP | 07659 S | 957 | INHA | 120 | EME2 | 120 | I | FALSE | FALSE | 20000 | 60 | / 60/ 15 | EFACEC | 0 | 1996 |  |  |  | 1 | 0 |  | TRUE
239 | 0 | TP | 107589 | 695 | SUB LUSOSIDER | 32 | EDP DISTR - SUL | 32 | 150/30 | FALSE | FALSE | 45000 | 150 | 150/ 33/ 10 | FERRANTI | 0 | 0 | 1991-05-01 | 1991-05-01 |  | 4 | 1 |  | TRUE
421 | 0 | TP | LEL 19872 | 555 | SUB POCINHO | 30 | EDP DIST -NORTE | 30 | I | FALSE | FALSE | 20000 | 60 | 60/ 30/ 15 | SIEMENS | 38 | 1982 |  | 1984-12-16 |  | 4 | 0 |  | TRUE
422 | 0 | TP | 13025 C | 337 | SUB GOUVEIA | 120 | EME2 | 29 | II | FALSE | FALSE | 15000 | 60 | 60/ 30/ 16 | EFACEC | 38.2 | 1972 |  |  |  | 4 | 0 |  | TRUE
428 | 0 | TP | LEL 3724 | 160 | SUB ESTREMOZ | 31 | EDP DIST-SUL | 31 | II | FALSE | FALSE | 15000 | 60 | 60/ 30/ 15 | SIEMENS | 50 | 1968 | 2009-02-01 |  |  | 6 | 1 |  | TRUE
429 | 0 | TP | LEL 3725 | 160 | SUB ESTREMOZ | 31 | EDP DIST-SUL | 31 | I | FALSE | FALSE | 15000 | 60 | 60/ 30/ 15 | SIEMENS | 50 | 1968 | 2009-02-01 |  |  | 7 | 1 |  | TRUE
432 | 0 | TP | A 78940 | 125 | SUB SANTIAGO DO CACEM | 31 | EDP DIST-SUL | 31 | EX I | FALSE | FALSE | 9500 | 60 | 60/ 30/ 6 | SAVOISIENNE | 60 | 0 |  |  |  | 1 | 0 |  | TRUE
433 | 0 | TP | 56480 | 125 | SUB SANTIAGO DO CACEM | 31 | EDP DIST-SUL | 31 | EX RESERVA | FALSE | FALSE | 20000 | 60 | 60/ 30/ 6 | SAVIGLIANO | 77.6 | 1960 | 1960-01-01 |  |  | 7 | 1 |  | TRUE
434 | 0 | TP | 13071 C | 125 | SUB SANTIAGO DO CACEM | 31 | EDP DIST-SUL | 31 | II | FALSE | FALSE | 20000 | 60 | / 60/ 30 | EFACEC | 45.1 | 1974 | 2004-11-01 | 1974-01-01 |  | 8 | 1 |  | TRUE
438 | 0 | TP | 16636 S | 612 | SUB OLHO BOI | 32 | EDP DISTR - SUL | 32 | I | FALSE | FALSE | 40000 | 60 | / 60/ 34 | EFACEC | 61.5 | 1978 | 2010-01-01 | 1979-01-01 |  | 8 | 2 |  | TRUE
441 | 0 | TP | LEL 19883 | 266 | SUB MATACAES | 32 | EDP DISTR - SUL | 32 | II | FALSE | FALSE | 31500 | 60 | / 60/ 32 | SIEMENS | 48 | 1982 | 1982-01-01 |  |  | 8 | 1 |  | TRUE
445 | 0 | TP | 10493 C | 789 | SUB CHEGANÃAS | 32 | EDP DISTR - SUL | 31 | II | FALSE | FALSE | 20000 | 60 | / 60/ 30 | EFACEC | 43.3 | 1971 | 2009-09-01 | 1971-01-01 |  | 20 | 3 |  | TRUE
446 | 0 | TP | H 21068 | 130 | SUB COINA | 31 | EDP DIST-SUL | 31 | II | FALSE | FALSE | 20000 | 60 | 60/ 30/ 15 | CEM | 56 | 1957 | 2010-10-01 | 1958-01-01 |  | 6 | 1 |  | TRUE
447 | 0 | TP | LEL 12868 | 131 | SUB LARANJEIRO | 31 | EDP DIST-SUL | 31 | I | FALSE | FALSE | 40000 | 60 | / 60/ 15 | SIEMENS-MOTRA | 53.6 | 1979 | 2009-01-01 | 1983-01-01 |  | 7 | 1 |  | TRUE
448 | 0 | TP | LEL 12866 | 131 | SUB LARANJEIRO | 31 | EDP DIST-SUL | 31 | II | FALSE | FALSE | 40000 | 60 | / 60/ 15 | SIEMENS-MOTRA | 53.6 | 1978 | 2009-01-01 | 1982-01-01 |  | 7 | 1 |  | TRUE
449 | 0 | TP | 19382 C | 375 | SUB LAGOA | 31 | EDP DIST-SUL | 31 | II | FALSE | FALSE | 20000 | 60 | / 60/ 15 | EFACEC | 36.6 | 1982 | 1982-01-01 | 1982-01-01 |  | 6 | 1 |  | TRUE
450 | 0 | TP | C 11963 | 132 | SUB MUTELA | 31 | EDP DIST-SUL | 31 | I | FALSE | FALSE | 20000 | 60 | / 60/ 15 | EFACEC | 40.2 | 1989 | 2005-05-16 | 1990-01-01 |  | 12 | 1 |  | TRUE
451 | 0 | TP | C 11962 | 132 | SUB MUTELA | 31 | EDP DIST-SUL | 31 | II | FALSE | FALSE | 20000 | 60 | / 60/ 15 | EFACEC | 40.2 | 1989 | 2009-01-01 | 1990-01-01 |  | 12 | 1 |  | TRUE
452 | 0 | TP | LEL 16537 | 134 | SUB PEGOES | 31 | EDP DIST-SUL | 31 | I | FALSE | FALSE | 20000 | 60 | / 60/ 30 | MOTRA | 35.8 | 1980 | 1980-01-01 | 1980-01-01 |  | 7 | 1 |  | TRUE
454 | 0 | TP | 4501 | 134 | SUB PEGOES | 31 | EDP DIST-SUL | 31 | EX LINHA DE FAIAS | FALSE | FALSE | 10000 | 30 | / 30/ 15 | EFACEC | 25 | 1961 |  |  |  | 21 | 0 |  | TRUE
455 | 0 | TP | 13142 C | 376 | SUB GRANDOLA | 31 | EDP DIST-SUL | 31 | II | FALSE | FALSE | 5000 | 30 | / 30/ 15 | EFACEC | 12.1 | 1976 |  |  |  | 3 | 0 |  | TRUE
456 | 0 | TP | LEL 5310 | 884 | SACAV╔M | 32 | EDP DISTR - SUL | 31 | Aparcado (Ex Azeitao I) | FALSE | FALSE | 5000 | 30 | / 30/ 15 | SIEMENS (MOTRA) | 12.6 | 1969 | 1969-01-01 | 1978-01-01 |  | 3 | 1 |  | TRUE
457 | 0 | TP | LEL 12867 | 135 | SUB PORTAGEM | 31 | EDP DIST-SUL | 31 | I | FALSE | FALSE | 40000 | 60 | / 60/ 15 | SIEMENS-MOTRA | 53.6 | 1978 | 2008-12-01 | 1983-01-01 |  | 8 | 1 |  | TRUE
458 | 0 | TP | LEL 12865 | 135 | SUB PORTAGEM | 31 | EDP DIST-SUL | 31 | II | FALSE | FALSE | 40000 | 60 | / 60/ 15 | SIEMENS-MOTRA | 53.6 | 1978 | 2008-12-01 | 1982-01-01 |  | 8 | 1 |  | TRUE
461 | 0 | TP | LEL 8079 | 136 | SUB S. SEBASTIAO (SETUBAL | 31 | EDP DIST-SUL | 31 | III | FALSE | FALSE | 20000 | 60 | / 60/ 15 | MOTRA | 39.5 | 1974 | 1974-01-01 | 1974-01-01 |  | 8 | 1 |  | TRUE
462 | 0 | TP | 14010 | 964 | SUB CANICADA | 30 | EDP DIST -NORTE | 30 | II | FALSE | FALSE | 20000 | 60 | / 60/ 15 | MOTRA | 35.5 | 1979 | 1979-01-01 | 1979-12-31 |  | 8 | 1 |  | TRUE
467 | 0 | TP | 16635 S | 612 | SUB OLHO BOI | 32 | EDP DISTR - SUL | 32 | II | FALSE | FALSE | 40000 | 60 | / 60/ 30 | EFACEC | 61.5 | 1978 | 1978-01-01 | 1979-01-01 |  | 7 | 1 |  | TRUE
468 | 0 | TP | 16637 S | 130 | SUB COINA | 31 | EDP DIST-SUL | 31 | I | FALSE | FALSE | 40000 | 60 | / 60/ 30 | EFACEC | 61.5 | 1978 | 1978-01-01 |  |  | 7 | 1 |  | TRUE
469 | 0 | TP | LEL 2816 | 162 | SUB TERENA | 31 | EDP DIST-SUL | 31 | II | FALSE | FALSE | 16000 | 60 | 60/ 30/ 6 | SIEMENS-MOTRA | 39.5 | 1967 | 1967-01-01 |  |  | 7 | 1 |  | TRUE
470 | 0 | TP | LEL 19869 | 365 | SUB CERAMICA | 31 | EDP DIST-SUL | 31 | EX I | FALSE | FALSE | 5000 | 30 | / 30/ 15 | MOTRA | 12.6 | 1982 |  |  |  | 3 | 0 |  | TRUE
471 | 0 | TP | 19387 C | 143 | SUB TORRE NATAL | 31 | EDP DIST-SUL | 31 | I | FALSE | FALSE | 20000 | 60 | / 60/ 15 | EFACEC | 36.6 | 1982 | 1982-01-01 | 1987-06-04 |  | 7 | 1 |  | TRUE
472 | 0 | TP | 19456 C | 143 | SUB TORRE NATAL | 31 | EDP DIST-SUL | 31 | II | FALSE | FALSE | 20000 | 60 | / 60/ 15 | EFACEC | 39.8 | 1984 | 1984-01-01 | 1987-06-04 |  | 7 | 1 |  | TRUE
476 | 0 | TP | 10499 C | 144 | SUB CACHOPO | 31 | EDP DIST-SUL | 31 | I | FALSE | FALSE | 10000 | 60 | 60/ 15/ 6 | EFACEC | 30 | 1971 | 2010-08-01 | 1991-10-31 |  | 12 | 0 |  | TRUE
481 | 0 | TP | 19451 C | 154 | SUB LOULE | 31 | EDP DIST-SUL | 31 | I | FALSE | FALSE | 20000 | 60 | / 60/ 15 | EFACEC | 39.8 | 1984 | 1984-01-01 |  |  | 10 | 1 |  | TRUE
482 | 0 | TP | 19458 C | 651 | SUB AROEIRA | 31 | EDP DIST-SUL | 31 | I | FALSE | FALSE | 20000 | 60 | / 60/ 15 | EFACEC | 39.8 | 1984 | 2004-11-26 |  |  | 10 | 1 |  | TRUE
483 | 0 | TP | 19450 C | 89 | SUB VALENCA | 30 | EDP DIST -NORTE | 31 | II | FALSE | FALSE | 20000 | 60 | / 60/ 15 | EFACEC | 39.8 | 1984 | 1984-01-01 |  |  | 11 | 1 |  | TRUE
484 | 0 | TP | 19452 C | 89 | SUB VALENCA | 30 | EDP DIST -NORTE | 30 | I | FALSE | FALSE | 20000 | 60 | / 60/ 15 | EFACEC | 39.8 | 1984 | 1984-01-01 |  |  | 10 | 1 |  | TRUE
485 | 0 | TP | 13084 C | 450 | SUB REGUENGOS | 31 | EDP DIST-SUL | 31 | I | FALSE | TRUE | 20000 | 60 | 60/ 30/ 15 | EFACEC | 43.1 | 1974 | 2008-12-16 | 1991-06-17 |  | 12 | 1 |  | TRUE
486 | 0 | TP | 13085 C | 583 | SUB SERPA | 31 | EDP DIST-SUL | 31 | I | FALSE | FALSE | 20000 | 60 | 60/ 30/ 15 | EFACEC | 43.1 | 1974 | 1974-01-01 |  |  | 11 | 1 |  | TRUE
487 | 0 | TP | LEL 39649 | 150 | SUB ARMACAO DE PERA | 31 | EDP DIST-SUL | 31 | I | FALSE | FALSE | 31500 | 60 | / 60/ 15 | MOTRA SIEMENS | 43.5 | 1991 | 1991-01-01 | 1992-05-21 |  | 7 | 1 |  | TRUE
488 | 0 | TP | LEL 39650 | 150 | SUB ARMACAO DE PERA | 31 | EDP DIST-SUL | 31 | II | FALSE | FALSE | 31500 | 60 | / 60/ 15 | MOTRA SIEMENS | 43.5 | 1991 | 1991-01-01 | 1992-05-29 |  | 7 | 1 |  | TRUE
489 | 0 | TP | LEL 39647 | 151 | SUB ALBUFEIRA | 31 | EDP DIST-SUL | 31 | I | FALSE | FALSE | 31500 | 60 | / 60/ 15 | SIEMENS | 47.3 | 1991 | 1991-01-01 | 1992-01-24 |  | 6 | 1 |  | TRUE
490 | 0 | TP | LEL 39648 | 151 | SUB ALBUFEIRA | 31 | EDP DIST-SUL | 31 | II | FALSE | FALSE | 31500 | 60 | / 60/ 15 | SIEMENS | 47.3 | 1991 | 1991-01-01 | 1992-01-31 |  | 6 | 1 |  | TRUE
491 | 0 | TP | 19254 C | 371 | SUB FERREIRA DO ALENTEJO | 31 | EDP DIST-SUL | 31 | I | FALSE | FALSE | 20000 | 60 | 60/ 30/ 15 | EFACEC | 36.1 | 1978 |  |  |  | 5 | 0 |  | TRUE
492 | 0 | TP | 11426 2 | 152 | SUB TUNES-DODS | 31 | EDP DIST-SUL | 31 | ReactÔncia do Tr I | FALSE | FALSE | 100 | 15 | / 15/0.4 | EFACEC | 1.1 | 1990 |  |  |  | 4 | 0 |  | TRUE
495 | 0 | TP | 13030 C | 141 | SUB VENDAS NOVAS | 31 | EDP DIST-SUL | 31 | II | FALSE | FALSE | 20000 | 60 | 60/ 30/ 15 | EFACEC | 46 | 1972 | 1972-01-01 | 1972-01-01 |  | 7 | 1 |  | TRUE
496 | 0 | TP | 13031 C | 390 | SUB SANCHEIRA | 120 | EME2 | 120 | II | FALSE | FALSE | 20000 | 60 | 60/ 30/ 15 | EFACEC | 46 | 1972 | 1989-05-04 |  |  | 6 | 1 |  | TRUE
499 | 0 | TP | C 12316 | 657 | SUB MARANH├O | 32 | EDP DISTR - SUL | 32 | I | FALSE | FALSE | 20000 | 60 | / 60/ 30 | EFACEC | 40.1 | 1991 |  |  |  | 6 | 0 |  | TRUE
500 | 0 | TP | C 12317 | 1083 | VILA VELHA RODAO | 120 | EME2 | 120 | II | FALSE | FALSE | 20000 | 60 | / 60/ 30 | EFACEC | 40.1 | 1991 |  |  |  | 6 | 0 |  | TRUE
501 | 0 | TP | 19414 C | 154 | SUB LOULE | 31 | EDP DIST-SUL | 31 | II | FALSE | FALSE | 20000 | 60 | / 60/ 15 | EFACEC | 36.6 | 1983 | 1983-01-01 | 1984-07-12 |  | 7 | 1 |  | TRUE
502 | 0 | TP | 5483 | 160 | SUB ESTREMOZ | 31 | EDP DIST-SUL | 31 | EX I | FALSE | FALSE | 7500 | 60 | / 60/ 30 | EFACEC | 10.9 | 1962 |  |  |  | 19 | 3 |  | TRUE
503 | 0 | TP | 7602 C | 160 | SUB ESTREMOZ | 31 | EDP DIST-SUL | 31 | EX II | FALSE | FALSE | 7500 | 60 | / 60/ 30 | EFACEC | 10.9 | 1965 |  |  |  | 9 | 4 |  | TRUE
504 | 0 | TP | 19415 C | 412 | SUB SAO BRAS DE ALPORTEL | 31 | EDP DIST-SUL | 31 | I | FALSE | FALSE | 20000 | 60 | / 60/ 15 | EFACEC | 36.6 | 1983 | 1983-01-01 | 1984-07-12 |  | 6 | 1 |  | TRUE
505 | 0 | TP | 19386 C | 136 | SUB S. SEBASTIAO (SETUBAL | 31 | EDP DIST-SUL | 31 | Parqueado | FALSE | FALSE | 10000 | 30 | 30/15 | EFACEC | 18.3 | 1982 |  |  |  | 14 | 0 |  | TRUE
510 | 0 | TP | 3593 | 162 | SUB TERENA | 31 | EDP DIST-SUL | 31 | I | FALSE | FALSE | 10000 | 60 | 60/ 30/ 15 | EFACEC | 35 | 1959 |  | 1984-04-18 |  | 19 | 1 |  | TRUE
511 | 0 | TP | 13702 1 | 162 | SUB TERENA | 31 | EDP DIST-SUL | 31 | Ex II | FALSE | FALSE | 10000 | 60 | 60/ 30/ 15 | ACEC | 32.7 | 1955 |  | 1984-04-18 |  | 7 | 0 |  | TRUE
512 | 0 | TP | 13241 1 | 162 | SUB TERENA | 31 | EDP DIST-SUL | 31 | REACTANCIA Tr II | FALSE | FALSE | 100 | 10 | / 10/0.4 | EFACEC | 0 | 1983 |  | 1984-04-18 |  | 1 | 1 |  | TRUE
514 | 0 | TP | LEL 17878 | 163 | SUB EVORA | 31 | EDP DIST-SUL | 31 | I | FALSE | FALSE | 31500 | 60 | / 60/ 15 | SIEMENS | 41.2 | 1981 |  | 1982-01-01 |  | 9 | 0 |  | TRUE
518 | 0 | TP | 19334 C | 141 | SUB VENDAS NOVAS | 31 | EDP DIST-SUL | 32 | I | FALSE | FALSE | 20000 | 60 | 60/ 30/ 15 | EFACEC | 40.3 | 1981 |  | 1986-11-17 |  | 6 | 0 |  | TRUE
519 | 0 | TP | 19333 C | 164 | SUB CAEIRA | 31 | EDP DIST-SUL | 31 | EX II | FALSE | FALSE | 20000 | 60 | 60/ 30/ 15 | EFACEC | 40.3 | 1981 |  | 1986-11-17 |  | 6 | 0 |  | TRUE
521 | 0 | TP | LEL 2815 | 140 | SUB VALE DE GAIO | 31 | EDP DIST-SUL | 31 | II | FALSE | FALSE | 10000 | 60 | 60/ 30/ 15 | SIEMENS | 39.5 | 1967 |  |  |  | 6 | 2 |  | TRUE
522 | 0 | TP | 10322 1 | 162 | SUB TERENA | 31 | EDP DIST-SUL | 31 | ReactÔncia do Tr II | FALSE | FALSE | 100 | 15 | / 15/0.4 | EFACEC | 0 | 1988 |  |  |  | 2 | 0 |  | TRUE
523 | 0 | TP | C 12581 | 165 | SUB V. NOVA MILFONTES | 31 | EDP DIST-SUL | 31 | I | FALSE | FALSE | 20000 | 60 | 60/ 30/ 15 | EFACEC | 48.9 | 1993 |  | 1993-12-16 |  | 7 | 0 |  | TRUE
524 | 0 | TP | 5819 | 166 | SUB ALJUSTREL | 31 | EDP DIST-SUL | 31 | II | FALSE | FALSE | 20000 | 60 | 60/ 30/ 15 | EFACEC | 56.8 | 1963 |  |  |  | 6 | 0 |  | TRUE
525 | 0 | TP | 7662 S | 166 | SUB ALJUSTREL | 31 | EDP DIST-SUL | 31 | I | FALSE | FALSE | 20000 | 60 | 60/ 30/ 15 | EFACEC | 56.8 | 1966 |  |  |  | 7 | 0 |  | TRUE
526 | 0 | TP | 12795 2 | 151 | SUB ALBUFEIRA | 31 | EDP DIST-SUL | 31 | ReactÔncia I | FALSE | FALSE | 100 | 15 | / 15/0.4 | EFACEC | 0 | 1982 |  |  |  | 3 | 0 |  | TRUE
530 | 0 | TP | 12408 1 | 151 | SUB ALBUFEIRA | 31 | EDP DIST-SUL | 31 | ReactÔncia II | FALSE | FALSE | 100 | 15 | / 15/0.4 | EFACEC | 0 | 0 |  |  |  | 0 | 0 |  | TRUE
531 | 0 | TP | 13702 2 | 168 | SUB MOURA | 31 | EDP DIST-SUL | 31 | EX I | FALSE | FALSE | 10000 | 60 | 60/ 30/ 6 | ACEC | 32.7 | 1955 |  |  |  | 4 | 0 |  | TRUE
535 | 0 | TP | LEL 15524 | 337 | SUB GOUVEIA | 120 | EME2 | 120 | I | FALSE | FALSE | 20000 | 58 | / 58/ 15 | MOTRA | 34.9 | 1980 | 1980-01-01 | 1981-01-01 |  | 9 | 1 |  | TRUE
536 | 0 | TP | 7657 S | 428 | SUB GUMIEI | 120 | EME2 | 29 | II | FALSE | FALSE | 20000 | 58 | / 58/ 10 | EFACEC | 57.3 | 1966 | 1966-01-01 | 1967-01-01 |  | 10 | 1 |  | TRUE
537 | 0 | TP | 55967 | 170 | SUB ALEGRIA | 120 | EME2 | 29 | III (RESERVA) | FALSE | FALSE | 20000 | 58 | / 58/ 15 | SAVIGLIANO | 53.8 | 1958 | 2004-09-01 | 1959-01-01 |  | 10 | 1 |  | TRUE
538 | 0 | TP | 19324 C | 171 | SUB BELMONTE | 120 | EME2 | 29 | II | FALSE | FALSE | 10000 | 60 | / 60/ 15 | EFACEC | 23.4 | 1981 | 2007-10-01 |  |  | 4 | 1 |  | TRUE
539 | 0 | TP | LEL 3518 | 455 | SUB CASAL DA AREIA | 120 | EME2 | 29 | I | FALSE | FALSE | 20000 | 60 | / 60/ 30 | SIEMENS | 45.5 | 1968 |  |  |  | 8 | 0 |  | TRUE
540 | 0 | TP | LEL 5356 | 408 | SUB GALA | 120 | EME2 | 29 | EX I | FALSE | FALSE | 20000 | 60 | / 60/ 30 | SIEMENS | 40.6 | 1969 | 2000-10-15 |  |  | 8 | 0 |  | TRUE
541 | 0 | TP | C 11940 | 173 | SUB FUNDAO | 120 | EME2 | 29 | I | FALSE |  | 20000 | 60 | / 60/ 15 | EFACEC | 39.7 | 1989 | 2006-03-01 | 1990-01-01 |  | 7 | 0 |  | TRUE
542 | 0 | TP | LEL 14854 | 173 | SUB FUNDAO | 120 | EME2 | 29 | II | FALSE | FALSE | 20000 | 60 | / 60/ 15 | SIEMENS | 35.2 | 1979 |  |  |  | 6 | 0 |  | TRUE
543 | 0 | TP | LEL 14320 | 175 | SUB MARINHA GRANDE | 120 | EME2 | 29 | I | FALSE | FALSE | 40000 | 60 | / 60/ 30 | MOTRA | 57.5 | 1979 | 2010-01-01 |  |  | 6 | 0 |  | TRUE
544 | 0 | TP | LEL 14321 | 175 | SUB MARINHA GRANDE | 120 | EME2 | 29 | EX II | FALSE | FALSE | 40000 | 60 | / 60/ 30 | MOTRA | 57.5 | 1979 |  |  |  | 6 | 0 |  | TRUE
545 | 0 | TP | 113312 | 176 | SUB SEIA | 120 | EME2 | 29 | EX II | FALSE | FALSE | 12000 | 60 | / 60/ 40 | HACKBRIDGE AND HEWTTIC EL | 52.1 | 1949 |  |  |  | 16 | 2 |  | TRUE
546 | 0 | TP | 167827 | 176 | SUB SEIA | 120 | EME2 | 29 | EX I | FALSE | FALSE | 12000 | 60 | / 60/ 40 | HACKBRIDGE AND HEWTTIC | 63.7 | 0 |  |  |  | 7 | 2 |  | TRUE
548 | 0 | TP | LEL 19871 | 176 | SUB SEIA | 120 | EME2 | 29 | I | FALSE | FALSE | 20000 | 60 | / 60/ 15 | SIEMENS | 38 | 1982 |  |  |  | 7 | 0 |  | TRUE
549 | 0 | TP | LEL 19874 | 176 | SUB SEIA | 120 | EME2 | 29 | II | FALSE | FALSE | 20000 | 60 | / 60/ 15 | EFACEC | 38 | 1982 |  |  |  | 7 | 0 |  | TRUE
550 | 0 | TP | C 11961 | 837 | SUB PEDROG├O | 120 | EME2 | 29 | II | FALSE | FALSE | 20000 | 60 | 60/ 30/ 15 | EFACEC | 39.1 | 1989 | 2004-11-01 |  |  | 4 | 0 |  | TRUE
551 | 0 | TP | T 433525 | 177 | SUB SABUGAL | 120 | EME2 | 29 | EXTR I (JA NAO ESTA AQUI | FALSE |  | 5000 | 63 | / 63/ 15 | METROPOLITAN VICKERS | 34 | 1949 |  |  |  | 3 | 0 |  | TRUE
560 | 0 | TP | 7617 C | 180 | SUB VARZEA | 120 | EME2 | 29 | II | FALSE | FALSE | 8000 | 60 | / 60/ 6 | EFACEC | 29 | 1967 |  |  |  | 4 | 0 |  | TRUE
561 | 0 | TP | 7618 C | 180 | SUB VARZEA | 120 | EME2 | 29 | EX II | FALSE | FALSE | 8000 | 60 | / 60/ 6 | EFACEC | 29 | 1967 |  |  |  | 3 | 0 |  | TRUE
562 | 0 | TP | B 315827 | 180 | SUB VARZEA | 120 | EME2 | 29 | RESERVA | FALSE |  | 7000 | 60 | / 60/ 6 | GENERAL ELECTRIC | 0 | 0 |  |  |  | 5 | 0 |  | TRUE
563 | 0 | TP | LEL 5385 | 1084 | SUB VENDA NOVA | 120 | EME2 | 120 | I | FALSE | FALSE | 20000 | 60 | 60/ 30/ 15 | SIEMENS | 40 | 1970 | 2004-10-01 |  |  | 6 | 0 |  | TRUE
564 | 0 | TP | 7506 | 1084 | SUB VENDA NOVA | 120 | EME2 | 120 | II | FALSE | FALSE | 20000 | 60 | / 60/ 30 | EFACEC | 35 | 1965 |  |  |  | 6 | 0 |  | TRUE
565 | 0 | TP | 55850 | 388 | SUB ATOUGUIA | 120 | EME2 | 29 | EX I | FALSE | FALSE | 10000 | 60 | 60/ 30/ 15 | SAVIGLIANO | 32 | 1958 |  |  |  | 6 | 0 |  | TRUE
566 | 0 | TP | 7616 C | 182 | SUB TORTOZENDO | 120 | EME2 | 29 | RESERVA | FALSE | FALSE | 10000 | 60 | / 60/ 6 | EFACEC | 29 | 1967 | 1967-01-01 | 1970-01-01 |  | 2 | 1 |  | TRUE
567 | 0 | TP | 13124 C | 182 | SUB TORTOZENDO | 120 | EME2 | 29 | EX TRII | FALSE |  | 10000 | 60 | / 60/ 6 | EFACEC | 28.5 | 1976 |  |  |  | 1 | 0 |  | TRUE
568 | 0 | TP | C 12407 | 182 | SUB TORTOZENDO | 120 | EME2 | 29 | I | FALSE | FALSE | 20000 | 60 | / 60/ 15 | EFACEC | 40.5 | 1992 |  |  |  | 4 | 0 |  | TRUE
569 | 0 | TP | T 433526 | 182 | SUB TORTOZENDO | 120 | EME2 | 29 | RESERVA | FALSE |  | 5000 | 63 | / 63/ 15 | METROPOLITAN VICKERS | 34 | 1955 | 1990-03-01 |  |  | 8 | 1 |  | TRUE
571 | 0 | TP | 13182 C | 961 | SUB VOUZELA | 120 | EME2 | 29 | II | FALSE | FALSE | 20000 | 60 | / 60/ 16 | EFACEC | 45 | 1977 | 2004-06-01 | 1989-05-26 |  | 0 | 1 |  | TRUE
572 | 0 | TP | 13103 C | 830 | SUB CARREGAL DO SAL | 120 | EME2 | 29 | I | FALSE | TRUE | 20000 | 60 | / 60/ 16 | EFACEC | 47 | 1975 | 1975-01-01 | 1982-12-22 |  | 0 | 1 |  | TRUE
577 | 0 | TP | 54455 | 174 | SUB SANTA CLARA | 29 | CENEL | 29 | AUX | FALSE |  | 100 | 60 | / 60/0.4 | GENERAL ELECTRICA | 0 | 0 |  |  |  | 4 | 0 |  | TRUE
625 | 0 | TP | 13151 C | 23 | SUB GUIMARAES | 30 | EN | 30 | III | FALSE |  | 20000 | 60 | / 60/ 15 | EFACEC | 35 | 1976 |  |  |  | 4 | 0 |  | TRUE
710 | 0 | TP | 19467 C | 69 | SUB MAIA | 30 | EDP DIST -NORTE | 30 | III | FALSE | FALSE | 31500 | 60 | / 60/ 15 | EFACEC | 52.9 | 1985 |  |  |  | 8 | 0 |  | TRUE
711 | 0 | TP | 19469 C | 35 | SUB PENIDE | 30 | EDP DIST -NORTE | 30 | II | FALSE | FALSE | 31500 | 60 | / 60/ 15 | EFACEC | 52.9 | 1985 | 2004-04-01 |  |  | 6 | 0 |  | TRUE
868 | 0 | TP | 10444 S | 110 | SUB ALHANDRA | 32 | EDP DISTR - SUL | 32 | I | FALSE | FALSE | 30000 | 60 | 60/ 30/ 10 | EFACEC | 51 | 1972 |  | 1973-02-01 |  | 10 | 0 |  | TRUE
869 | 0 | TP | 19363 C | 110 | SUB ALHANDRA | 32 | EDP DISTR - SUL | 32 | II | FALSE | FALSE | 20000 | 60 | / 60/ 10 | EFACEC | 36.8 | 1981 | 2011-08-01 |  |  | 7 | 0 |  | TRUE
870 | 0 | TP | 10443 S | 110 | SUB ALHANDRA | 32 | EDP DISTR - SUL | 32 | III | FALSE | FALSE | 30000 | 60 | 60/ 30/ 10 | EFACEC | 51 | 1972 |  | 1974-04-01 |  | 10 | 0 |  | TRUE
871 | 0 | TP | LEL 19878 | 187 | SUB POVOA | 32 | EDP DISTR - SUL | 32 | I | FALSE | FALSE | 20000 | 60 | / 60/ 10 | MOTRA | 36.6 | 1982 | 2007-10-01 |  |  | 7 | 0 |  | TRUE
873 | 0 | TP | 19399 C | 364 | SUB MONTEMOR | 31 | EDP DIST-SUL | 32 | I | FALSE | FALSE | 20000 | 60 | 60/ 30/ 15 | EFACEC | 40 | 1982 |  |  |  | 7 | 0 |  | TRUE
874 | 0 | TP | 6356 1 | 187 | SUB POVOA | 32 | EDP DISTR - SUL | 32 | EX V | FALSE | FALSE | 10000 | 30 | / 30/ 10 |  | 29.3 | 1949 |  |  |  | 7 | 0 |  | TRUE
875 | 0 | TP | 7677 S | 187 | SUB POVOA | 32 | EDP DISTR - SUL | 32 | EX III | FALSE | FALSE | 30000 | 60 | 60/ 30/ 10 | EFACEC | 52.4 | 1967 |  | 1969-07-01 |  | 10 | 0 |  | TRUE
876 | 0 | TP | 6217 C | 187 | SUB POVOA | 32 | EDP DISTR - SUL | 32 | EX IV | FALSE | FALSE | 30000 | 60 | 60/ 30/ 10 | EFACEC | 52.4 | 1964 |  | 1974-05-01 |  | 9 | 0 |  | TRUE
877 | 0 | TP | 5423 | 612 | SUB OLHO BOI | 32 | EDP DISTR - SUL | 32 | Reserva | FALSE | FALSE | 10000 | 60 | / 60/ 10 | EFACEC | 33.7 | 1962 |  |  |  | 7 | 0 |  | TRUE
878 | 0 | TP | LEL 25242 | 187 | SUB POVOA | 32 | EDP DISTR - SUL | 32 | II | FALSE | FALSE | 31500 | 60 | 60/ 30/ 10 | MOTRA | 49.2 | 1984 | 2007-10-01 |  |  | 7 | 1 |  | TRUE
879 | 0 | TP | 13035 C | 250 | SUB ORIENTAL | 32 | EDP DISTR - SUL | 32 | II | FALSE | FALSE | 20000 | 60 | / 60/ 10 | EFACEC | 47.1 | 1973 |  |  |  | 7 | 0 |  | TRUE
880 | 0 | TP | 13036 C | 289 | SUB QUELUZ | 32 | EDP DISTR - SUL | 32 | II | FALSE | FALSE | 20000 | 60 | / 60/ 10 | EFACEC | 26 | 1973 | 2006-03-01 |  |  | 7 | 1 |  | TRUE
881 | 0 | TP | LEL 19882 | 273 | SUB ALCACOVA | 32 | EDP DISTR - SUL | 32 | II | FALSE | FALSE | 30000 | 60 | 60/ 30/ 10 | SIEMENS | 48 | 1982 | 2009-06-01 | 1983-06-01 |  | 4 | 0 |  | TRUE
882 | 0 | TP | LEL 25240 | 187 | SUB POVOA | 32 | EDP DISTR - SUL | 32 | III | FALSE | FALSE | 31500 | 60 | 60/ 30/ 10 | MOTRA-SIEMENS | 49.2 | 1984 | 2003-09-01 |  |  | 3 | 0 |  | TRUE
883 | 0 | TP | 6216 | 225 | SUB CRUZ DO CAMPO | 32 | EDP DISTR - SUL | 32 | I | FALSE | FALSE | 30000 | 60 | 60/ 30/ 10 | EFACEC | 52.4 | 1964 | 2008-11-01 | 1964-10-01 |  | 6 | 0 |  | TRUE
885 | 0 | TP | 13743 S | 226 | SUB VALE DO TEJO | 32 | EDP DISTR - SUL | 32 | EX III | FALSE | FALSE | 30000 | 63 | 63/ 32/ 11 | EFACEC | 51 | 1974 | 1974-01-01 | 1978-10-23 |  | 10 | 1 |  | TRUE
888 | 0 | TP | LEL 16056 | 363 | SUB PAREDES (T. VEDRAS) | 32 | EDP DISTR - SUL | 32 | EX II | FALSE | FALSE | 5000 | 30 | / 30/ 10 | SIEMENS | 15.9 | 1980 |  |  |  | 4 | 0 |  | TRUE
889 | 0 | TP | C 12065 | 628 | SUB TELHEIRO | 32 | EDP DISTR - SUL | 32 | II | FALSE | FALSE | 20000 | 60 | / 60/ 10 | EFACEC | 43.7 | 1990 |  |  |  | 5 | 0 |  | TRUE
890 | 0 | TP | C 12066 | 288 | SUB P. PINHEIRO | 32 | EDP DISTR - SUL | 32 | II | FALSE | FALSE | 20000 | 60 | / 60/ 10 | EFACEC | 43.7 | 1990 |  |  |  | 5 | 0 |  | TRUE
892 | 0 | TP | 7619 C | 791 | SUB BOMBARDEIRA | 32 | EDP DISTR - SUL | 32 | I | FALSE | FALSE | 10000 | 63 | / 63/ 11 | EFACEC | 33.7 | 1967 |  |  |  | 5 | 0 |  | TRUE
893 | 0 | TP | 549096 | 791 | SUB BOMBARDEIRA | 32 | EDP DISTR - SUL | 32 | II | FALSE | FALSE | 10000 | 63 | / 63/ 11 | STROMBERG | 25 | 1972 |  |  |  | 5 | 0 |  | TRUE
896 | 0 | TP | LEL 17931 | 233 | SUB SOBRAL | 32 | EDP DISTR - SUL | 32 | I | FALSE | FALSE | 5000 | 30 | / 30/ 10 | SIEMENS | 15 | 1981 |  | 1987-01-01 |  | 2 | 0 |  | TRUE
897 | 0 | TP | LEL 17932 | 233 | SUB SOBRAL | 32 | EDP DISTR - SUL | 32 | II | FALSE | FALSE | 5000 | 30 | / 30/ 10 | SIEMENS | 15 | 1981 |  | 1987-01-01 |  | 2 | 0 |  | TRUE
901 | 0 | TP | LEL 9951 | 236 | SUB AMOREIRAS | 32 | EDP DISTR - SUL | 32 | II | FALSE | FALSE | 20000 | 63 | / 63/ 10 | SIEMENS | 37.1 | 1975 | 2010-08-01 |  |  | 6 | 0 |  | TRUE
904 | 0 | TP | 7318 | 237 | SUB BOAVISTA | 32 | EDP DISTR - SUL | 32 | II | FALSE | FALSE | 20000 | 60 | / 60/ 10 | EFACEC | 48.5 | 1965 |  |  |  | 6 | 0 |  | TRUE
906 | 0 | TP | 7653 S | 628 | SUB TELHEIRO | 32 | EDP DISTR - SUL | 32 | I | FALSE | FALSE | 20000 | 63 | / 63/ 10 | EFACEC | 48.5 | 1965 |  |  |  | 10 | 0 |  | TRUE
911 | 0 | TP | 13011 C | 923 | SUB SAO MARCOS | 32 | EDP DISTR - SUL | 32 | I | FALSE | FALSE | 20000 | 60 | / 60/ 10 | EFACEC | 46 | 1972 | 2006-03-01 |  |  | 6 | 0 |  | TRUE
912 | 0 | TP | 13037 C | 923 | SUB SAO MARCOS | 32 | EDP DISTR - SUL | 32 | II | FALSE | FALSE | 20000 | 60 | / 60/ 10 | EFACEC | 47.1 | 1973 | 2006-04-01 |  |  | 7 | 0 |  | TRUE
913 | 0 | TP | 19315 C | 231 | SUB Q. CALDEIRA | 32 | EDP DISTR - SUL | 32 | I | FALSE | FALSE | 20000 | 60 | / 60/ 10 | EFACEC | 34.1 | 1980 | 2011-09-01 |  |  | 1 | 0 |  | TRUE
914 | 0 | TP | 19316 C | 231 | SUB Q. CALDEIRA | 32 | EDP DISTR - SUL | 32 | II | FALSE | FALSE | 20000 | 60 | / 60/ 10 | EFACEC | 34.1 | 1980 |  |  |  | 3 | 0 |  | TRUE
915 | 0 | TP | 13038 C | 136 | SUB S. SEBASTIAO (SETUBAL | 31 | EDP DIST-SUL | 32 | Reserva | FALSE | FALSE | 20000 | 63 | / 63/ 10 | EFACEC | 47.1 | 1973 |  |  |  | 6 | 0 |  | TRUE
916 | 0 | TP | 13051 C | 885 | SUB AREIAS | 32 | EDP DISTR - SUL | 32 | I | FALSE | FALSE | 20000 | 63 | / 63/ 10 | EFACEC | 47.1 | 1973 |  |  |  | 6 | 0 |  | TRUE
917 | 0 | TP | 7684 S | 243 | SUB PRAÃA DA FIGUEIRA | 32 | EDP DISTR - SUL | 32 | II | FALSE | FALSE | 20000 | 63 | / 63/ 10 | EFACEC | 42.6 | 1968 | 2009-06-01 |  |  | 8 | 0 |  | TRUE
918 | 0 | TP | 7685 S | 243 | SUB PRAÃA DA FIGUEIRA | 32 | EDP DISTR - SUL | 32 | I | FALSE | FALSE | 20000 | 63 | / 63/ 10 | EFACEC | 42.6 | 1968 | 2010-11-01 |  |  | 8 | 1 |  | TRUE
919 | 0 | TP | 7673 S | 244 | SUB S. MARTA | 32 | EDP DISTR - SUL | 32 | EX II | FALSE | FALSE | 20000 | 63 | / 63/ 10 | EFACEC | 41.7 | 1967 | 2009-06-01 |  |  | 6 | 0 |  | TRUE
920 | 0 | TP | 7674 S | 244 | SUB S. MARTA | 32 | EDP DISTR - SUL | 32 | I | FALSE | FALSE | 20000 | 63 | / 63/ 10 | EFACEC | 41.7 | 1967 |  |  |  | 6 | 0 |  | TRUE
921 | 0 | TP | C 12063 | 244 | SUB S. MARTA | 32 | EDP DISTR - SUL | 32 | III | FALSE | FALSE | 20000 | 60 | / 60/ 10 | EFACEC | 43.7 | 1990 |  |  |  | 6 | 0 |  | TRUE
922 | 0 | TP | C 12064 | 244 | SUB S. MARTA | 32 | EDP DISTR - SUL | 32 | IV | FALSE | FALSE | 20000 | 60 | / 60/ 10 | EFACEC | 43.7 | 1990 | 2011-01-01 |  |  | 8 | 0 |  | TRUE
923 | 0 | TP | 7317 | 244 | SUB S. MARTA | 32 | EDP DISTR - SUL | 32 | EX II | FALSE | FALSE | 20000 | 63 | / 63/ 11 | EFACEC | 48.5 | 1965 |  |  |  | 6 | 0 |  | TRUE
924 | 0 | TP | LEL 21693 | 187 | SUB POVOA | 32 | EDP DISTR - SUL | 32 | V | FALSE | FALSE | 20000 | 30 | / 30/ 10 | SIEMENS | 34.6 | 1983 | 2010-01-01 |  |  | 7 | 0 |  | TRUE
925 | 0 | TP | LEL 25243 | 267 | SUB CAMPELOS | 32 | EDP DISTR - SUL | 32 | II | FALSE | FALSE | 20000 | 30 | / 30/ 10 | SIEMENS | 34.7 | 1984 |  |  |  | 7 | 0 |  | TRUE
926 | 0 | TP | LEL 8874 | 612 | SUB OLHO BOI | 32 | EDP DISTR - SUL | 32 | Reserva | FALSE | FALSE | 20000 | 30 | / 30/ 10 | SIEMENS | 37.4 | 1974 | 2004-10-01 |  |  | 7 | 0 |  | TRUE
928 | 0 | TP | 19286 C | 187 | SUB POVOA | 32 | EDP DISTR - SUL | 32 | RESERVA | FALSE | FALSE | 20000 | 30 | / 30/ 10 | EFACEC | 31.9 | 1979 | 2004-10-01 |  |  | 8 | 0 |  | TRUE
930 | 0 | TP | LEL 12541 | 251 | SUB VALE ESCURO | 32 | EDP DISTR - SUL | 32 | EX II | FALSE | FALSE | 20000 | 30 | / 30/ 10 | SIEMENS | 32.7 | 1978 |  |  |  | 3 | 0 |  | TRUE
932 | 0 | TP | 29099 | 251 | SUB V. ESCURO | 32 | EDP DISTR - SUL | 32 | EX I | FALSE | FALSE | 10000 | 30 | / 30/ 10 | SEM | 20.7 | 1955 |  |  |  | 7 | 1 |  | TRUE
933 | 0 | TP | 4037 | 251 | SUB V. ESCURO | 32 | EDP DISTR - SUL | 32 | EX III | FALSE | FALSE | 10000 | 30 | / 30/ 10 | EFACEC | 26 | 1960 |  |  |  | 12 | 1 |  | TRUE
934 | 0 | TP | 4038 | 779 | SUB CABEDA | 32 | EDP DISTR - SUL | 32 | III | FALSE | FALSE | 10000 | 30 | / 30/ 10 | EFACEC | 26 | 1960 |  |  |  | 12 | 0 |  | TRUE
935 | 0 | TP | LEL 19881 | 252 | SUB XABREGAS | 32 | EDP DISTR - SUL | 32 | I | FALSE | FALSE | 20000 | 30 | / 30/ 10 | SIEMENS | 33.9 | 1982 | 2004-09-03 |  |  | 6 | 0 |  | TRUE
936 | 0 | TP | 5422 | 136 | SUB S. SEBASTIAO (SETUBAL | 31 | EDP DIST-SUL | 32 | Reserva | FALSE | FALSE | 10000 | 63 | / 63/ 11 | EFACEC | 33.7 | 1962 |  | 1991-01-01 |  | 0 | 1 |  | TRUE
937 | 0 | TP | 19336 C | 259 | SUB CORUCHE | 32 | EDP DISTR - SUL | 32 | I | FALSE | FALSE | 20000 | 60 | / 60/ 31 | EFACEC | 37.3 | 1981 | 2010-01-01 |  |  | 4 | 0 |  | TRUE
938 | 0 | TP | 19273 C | 259 | SUB CORUCHE | 32 | EDP DISTR - SUL | 32 | II | FALSE | FALSE | 20000 | 60 | / 60/ 31 | EFACEC | 38.2 | 1979 | 2009-01-01 |  |  | 4 | 0 |  | TRUE
939 | 0 | TP | 7635 C | 255 | SUB ALMOUROL | 32 | EDP DISTR - SUL | 32 | Ex - I | FALSE | FALSE | 10000 | 60 | / 60/ 31 | EFACEC | 31 | 1968 |  |  |  | 4 | 0 |  | TRUE
940 | 0 | TP | 6280 | 762 | SUB ALCACER | 31 | EDP DIST-SUL | 32 | Estacionado | FALSE | FALSE | 7500 | 60 | / 60/ 30 | EFACEC | 24.1 | 1963 |  |  |  | 4 | 0 |  | TRUE
952 | 0 | TP | 10490 C | 260 | SUB ENTRONCAMENTO | 32 | EDP DISTR - SUL | 32 | II | FALSE | FALSE | 20000 | 60 | / 60/ 31 | EFACEC | 48.4 | 1971 | 2007-11-01 |  |  | 5 | 0 |  | TRUE
954 | 0 | TP | 19337 C | 261 | SUB ESPADANAL | 32 | EDP DISTR - SUL | 32 | II | FALSE | FALSE | 20000 | 60 | / 60/ 31 | EFACEC | 37.3 | 1981 | 2004-10-01 |  |  | 5 | 0 |  | TRUE
960 | 0 | TP | 13101 C | 827 | SUB VENDA DO PINHEIRO | 32 | EDP DISTR - SUL | 32 | II | FALSE | FALSE | 10000 | 63 | / 63/ 10 | EFACEC | 26.4 | 1975 |  |  |  | 3 | 0 |  | TRUE
964 | 0 | TP | LEL 25241 | 273 | SUB ALCACOVA | 32 | EDP DISTR - SUL | 32 | I | FALSE | FALSE | 31500 | 60 | 60/ 32/ 10 | SIEMENS | 49.2 | 1984 |  |  |  | 3 | 0 |  | TRUE
965 | 0 | TP | 13098 C | 268 | SUB TORRES VEDRAS | 32 | EDP DISTR - SUL | 32 | II | FALSE | FALSE | 10000 | 30 | / 30/ 10 | EFACEC | 21.8 | 1974 |  |  |  | 0 | 1 |  | TRUE
966 | 0 | TP | 13021 C | 268 | SUB TORRES VEDRAS | 32 | EDP DISTR - SUL | 32 | I | FALSE | FALSE | 10000 | 30 | / 30/ 10 | EFACEC | 21.7 | 1972 |  |  |  | 4 | 0 |  | TRUE
967 | 0 | TP | 13022 C | 267 | SUB CAMPELOS | 32 | EDP DISTR - SUL | 32 | Reserva | FALSE | FALSE | 10000 | 30 | / 30/ 10 | EFACEC | 21.7 | 1972 |  |  |  | 5 | 0 |  | TRUE
971 | 0 | TP | 19397 C | 254 | SUB ALMEIRIM | 32 | EDP DISTR - SUL | 32 | I | FALSE | FALSE | 20000 | 60 | / 60/ 31 | EFACEC | 40 | 1982 |  |  |  | 4 | 0 |  | TRUE
972 | 0 | TP | 19398 C | 254 | SUB ALMEIRIM | 32 | EDP DISTR - SUL | 32 | II | FALSE | FALSE | 20000 | 60 | / 60/ 31 | EFACEC | 40 | 1982 |  |  |  | 4 | 0 |  | TRUE
973 | 0 | TP | 13026 C | 1089 | SUB CASTELO BRANCO | 120 | EME2 | 120 | I | FALSE | FALSE | 10000 | 60 | 60/ 30/ 6 | EFACEC | 30.9 | 1972 |  |  |  | 4 | 0 |  | TRUE
974 | 0 | TP | 13027 C | 1089 | SUB CASTELO BRANCO | 120 | EME2 | 120 | II | FALSE | FALSE | 10000 | 60 | 60/ 30/ 6 | EFACEC | 30.9 | 1972 |  |  |  | 4 | 0 |  | TRUE
975 | 0 | TP | 5503 C | 1087 | SUB VALE SERRAO | 120 | EME2 | 120 | I | FALSE | FALSE | 6500 | 60 | / 60/ 30 | EFACEC | 22 | 1962 |  |  |  | 7 | 0 |  | TRUE
976 | 0 | TP | 6254 C | 271 | SUB V. SERRAO | 29 | EDP DIST-CENTRO | 29 | RESERVA | FALSE | FALSE | 6500 | 60 | / 60/ 30 | EFACEC | 22 | 1963 |  |  |  | 5 | 0 |  | TRUE
983 | 0 | TP | 19270 C | 168 | SUB MOURA | 31 | EDP DIST-SUL | 31 | I | FALSE | TRUE | 20000 | 60 | / 60/ 30 | EFACEC | 38.2 | 1979 |  |  |  | 0 | 0 |  | TRUE
985 | 0 | TP | 13049 C | 376 | SUB GRANDOLA | 31 | EDP DIST-SUL | 31 | I | FALSE | FALSE | 5000 | 30 | / 30/ 16 | EFACEC | 12.1 | 1973 |  |  |  | 5 | 0 |  | TRUE
986 | 0 | TP | LEL 11317 | 277 | SUB S. VICENTE | 32 | EDP DISTR - SUL | 32 | I | FALSE | FALSE | 20000 | 60 | / 60/ 30 | SIEMENS | 33.5 | 1977 |  |  |  | 4 | 0 |  | TRUE
990 | 0 | TP | LEL 2793 | 827 | SUB VENDA DO PINHEIRO | 32 | EDP DISTR - SUL | 32 | EX II | FALSE | FALSE | 10000 | 63 | / 63/ 10 | SIEMENS | 36 | 1966 |  |  |  | 3 | 0 |  | TRUE
991 | 0 | TP | LEL 21692 | 788 | SUB FANHıES | 32 | EDP DISTR - SUL | 32 | I | FALSE | FALSE | 20000 | 60 | / 60/ 10 | SIEMENS | 35.3 | 1983 |  |  |  | 3 | 0 |  | TRUE
993 | 0 | TP | LEL 32620 | 290 | SUB REBOLEIRA | 32 | EDP DISTR - SUL | 32 | I | FALSE | FALSE | 20000 | 60 | / 60/ 10 | SIEMENS | 34.9 | 1989 |  |  |  | 5 | 0 |  | TRUE
994 | 0 | TP | LEL 32621 | 251 | SUB VALE ESCURO | 32 | EDP DISTR - SUL | 32 | II | FALSE | FALSE | 20000 | 60 | / 60/ 10 | SIEMENS | 34.9 | 1990 | 2010-10-01 |  |  | 5 | 0 |  | TRUE
995 | 0 | TP | LEL 19877 | 282 | SUB CAPA ROTA | 32 | EDP DISTR - SUL | 32 | I | FALSE | FALSE | 20000 | 60 | / 60/ 10 | SIEMENS | 36.6 | 1982 | 2006-11-01 |  |  | 3 | 0 |  | TRUE
996 | 0 | TP | LEL 19876 | 282 | SUB CAPA ROTA | 32 | EDP DISTR - SUL | 32 | II | FALSE | FALSE | 20000 | 60 | / 60/ 10 | SIEMENS | 36.6 | 1982 | 2006-11-01 |  |  | 3 | 0 |  | TRUE
997 | 0 | TP | 7338023 | 283 | SUB ESTORIL | 32 | EDP DISTR - SUL | 32 | EX II | FALSE | FALSE | 20000 | 63 | / 63/ 10 | PAUWELS | 39.1 | 1973 |  |  |  | 3 | 0 |  | TRUE
998 | 0 | TP | 7340093 | 283 | SUB ESTORIL | 32 | EDP DISTR - SUL | 32 | II | FALSE | FALSE | 20000 | 63 | / 63/ 10 | PAUWELS | 39.1 | 1973 |  |  |  | 3 | 0 |  | TRUE
999 | 0 | TP | 7672 S | 586 | SUB JANAS | 32 | EDP DISTR - SUL | 32 | II | FALSE | FALSE | 20000 | 63 | / 63/ 11 | EFACEC | 48.5 | 1967 |  |  |  | 3 | 0 |  | TRUE
1000 | 0 | TP | 7675 S | 586 | SUB JANAS | 32 | EDP DISTR - SUL | 32 | I | FALSE | FALSE | 20000 | 63 | / 63/ 11 | EFACEC | 48.5 | 1968 |  |  |  | 3 | 1 |  | TRUE
1001 | 0 | TP | 13067 C | 790 | SUB ABOBODA | 32 | EDP DISTR - SUL | 32 | I | FALSE | FALSE | 20000 | 63 | / 63/ 10 | EFACEC | 40.4 | 1974 |  |  |  | 4 | 0 |  | TRUE
1002 | 0 | TP | 13070 C | 790 | SUB ABOBODA | 32 | EDP DISTR - SUL | 32 | II | FALSE | FALSE | 20000 | 63 | / 63/ 10 | EFACEC | 40.4 | 1974 |  |  |  | 4 | 0 |  | TRUE
1003 | 0 | TP | 13066 C | 279 | SUB ALCOITAO | 32 | EDP DISTR - SUL | 32 | II | FALSE | FALSE | 20000 | 63 | / 63/ 10 | EFACEC | 40.4 | 1974 |  |  |  | 4 | 0 |  | TRUE
1005 | 0 | TP | LEL 23875 | 287 | SUB PAREDE | 32 | EDP DISTR - SUL | 32 | II | FALSE | FALSE | 20000 | 60 | / 60/ 10 | SIEMENS | 34.9 | 1984 | 2006-11-17 | 1988-01-01 |  | 3 | 0 |  | TRUE
1006 | 0 | TP | LEL 23876 | 287 | SUB PAREDE | 32 | EDP DISTR - SUL | 32 | I | FALSE | FALSE | 20000 | 60 | / 60/ 10 | SIEMENS | 34.9 | 1984 | 2006-12-01 | 1988-01-01 |  | 3 | 0 |  | TRUE
1008 | 0 | TP | LEL 16057 | 288 | SUB P. PINHEIRO | 32 | EDP DISTR - SUL | 32 | I | FALSE | FALSE | 20000 | 63 | / 63/ 10 | SIEMENS | 35.9 | 1980 | 2009-01-01 |  |  | 4 | 0 |  | TRUE
1010 | 0 | TP | 13068 C | 289 | SUB QUELUZ | 32 | EDP DISTR - SUL | 32 | EX II | FALSE | FALSE | 20000 | 63 | / 63/ 10 | EFACEC | 40.4 | 1974 | 2008-12-01 | 1977-10-01 |  | 3 | 0 |  | TRUE
1011 | 0 | TP | LEL 19879 | 290 | SUB REBOLEIRA | 32 | EDP DISTR - SUL | 32 | II | FALSE | FALSE | 20000 | 60 | / 60/ 10 | SIEMENS | 36.6 | 1982 | 2009-01-01 | 1985-10-01 |  | 6 | 0 |  | TRUE
1012 | 0 | TP | LEL 19880 | 644 | SUB RIO DE MOURO | 32 | EDP DISTR - SUL | 32 | II | FALSE | FALSE | 20000 | 60 | / 60/ 10 | SIEMENS | 36.6 | 1982 |  | 1985-10-01 |  | 6 | 0 |  | TRUE
1109 | 0 | TP | 10408 S | 322 | SUB VILA ROBIM | 120 | EME2 | 29 | II | FALSE | FALSE | 20000 | 60 | 60/ 30/ 16 | EFACEC | 47 | 1970 | 2007-01-20 |  |  | 6 | 0 |  | TRUE
1110 | 0 | TP | 10407 S | 322 | SUB VILA ROBIM | 120 | EME2 | 29 | I | FALSE | FALSE | 20000 | 60 | 60/ 30/ 16 | EFACEC | 47 | 1970 | 2006-12-01 |  |  | 5 | 0 |  | TRUE
1111 | 0 | TP | 13156 C | 323 | SUB MOGOFORES-DODC | 120 | EME2 | 29 | II | FALSE |  | 20000 | 62 | / 62/ 16 | EFACEC | 41.4 | 1976 |  |  |  | 5 | 0 |  | TRUE
1112 | 0 | TP | 13158 C | 323 | SUB MOGOFORES-DODC | 120 | EME2 | 29 | I | FALSE |  | 20000 | 62 | / 62/ 16 | EFACEC | 41.4 | 1976 |  |  |  | 5 | 0 |  | TRUE
1125 | 0 | TP | LEL 81312 | 324 | SUB CAMOES | 30 | EN | 30 | EX-I | FALSE |  | 30000 | 60 | 60/ 15/ 5 | SIEMENS | 0 | 0 |  |  |  | 1 | 0 |  | TRUE
1126 | 0 | TP | LEL 81313 | 324 | SUB CAMOES | 30 | EN | 30 | IV | FALSE |  | 30000 | 60 | 60/ 15/ 5 | SIEMENS | 0 | 0 |  |  |  | 6 | 1 |  | TRUE
1127 | 0 | TP | LEL 81314 | 324 | SUB CAMOES | 30 | EN | 30 | III | FALSE |  | 30000 | 60 | 60/ 15/ 5 | SIEMENS | 0 | 0 |  |  |  | 6 | 0 |  | TRUE
1128 | 0 | TP | LEL 81315 | 324 | SUB CAMOES | 30 | EN | 30 | EX-IV | FALSE |  | 30000 | 60 | 60/ 15/ 5 | SIEMENS | 0 | 0 |  |  |  | 3 | 0 | 1997-07-11 | TRUE
1129 | 0 | TP | 13741 | 325 | SUB 24 AGOSTO | 30 | EDP DIST -NORTE | 30 | I | FALSE | FALSE | 30000 | 62 | / 62/ 16 | EFACEC | 46 | 1974 | 2003-06-16 |  |  | 6 | 0 |  | TRUE
1130 | 0 | TP | 11877 | 325 | SUB 24 AGOSTO | 30 | EDP DIST -NORTE | 30 | III | FALSE | FALSE | 30000 | 62 | / 62/ 16 | EFACEC | 46 | 1987 |  |  |  | 3 | 0 |  | TRUE
1131 | 0 | TP | 13742 | 15 | SUB CHAVES | 30 | EDP DIST -NORTE | 30 | I | FALSE | FALSE | 30000 | 62 | / 62/ 16 | EFACEC | 56 | 1974 | 2006-03-01 |  |  | 6 | 0 |  | TRUE
1132 | 0 | TP | 16646 | 326 | SUB CAMPO ALEGRE | 30 | EDP DIST -NORTE | 30 | I | FALSE | FALSE | 30000 | 62 | / 62/ 21 | EFACEC | 56 | 1979 |  |  |  | 10 | 0 |  | TRUE
1133 | 0 | TP | 16648 | 326 | SUB CAMPO ALEGRE | 30 | EDP DIST -NORTE | 30 | II | FALSE | FALSE | 30000 | 62 | / 62/ 21 | EFACEC | 56 | 1979 |  |  |  | 4 | 0 |  | TRUE
1134 | 0 | TP | 16647 | 326 | SUB CAMPO ALEGRE | 30 | EDP DIST -NORTE | 30 | III | FALSE | FALSE | 30000 | 62 | / 62/ 21 | EFACEC | 56 | 1979 |  |  |  | 4 | 0 |  | TRUE
1135 | 0 | TP | 19360 C 1 | 40 | SUB RUIVAES | 30 | EN | 30 | V.1 D 130 KV | FALSE |  | 150000 | 150 | /150/130 | EFACEC | 63.5 | 1981 |  |  |  | 4 | 0 |  | TRUE
1141 | 0 | TP | LEL 27026 | 328 | SUB PARANHOS | 30 | EN | 30 | I (OU A) | FALSE | FALSE | 30000 | 60 | / 60/ 15 | SIEMENS | 53 | 1986 |  |  |  | 3 | 0 |  | TRUE
1142 | 0 | TP | LEL 27027 | 328 | SUB PARANHOS | 30 | EDP DIST -NORTE | 30 | III (OU C) | FALSE | FALSE | 30000 | 60 | / 60/ 15 | SIEMENS | 53 | 1986 |  |  |  | 3 | 0 |  | TRUE
1143 | 0 | TP | LEL 19631 | 330 | SUB MOVEL | 30 | EDP DIST -NORTE | 30 | M¾vel localizado Barrosas | FALSE | TRUE | 10000 | 60 | 60/ 32/ 16 | SIEMENS | 25 | 1981 |  |  |  | 1 | 0 |  | TRUE
1144 | 0 | TP | LEL 20089 | 768 | SUB VILA DA PONTE | 30 | EDP DIST -NORTE | 30 | I | FALSE | FALSE | 10000 | 60 | 60/ 32/ 16 | SIEMENS | 25.2 | 1982 |  |  |  | 1 | 0 |  | TRUE
1145 | 0 | TP | LEL 44736 | 15 | SUB CHAVES | 30 | EDP DIST -NORTE | 30 | II | FALSE | FALSE | 30000 | 60 | / 60/ 15 | SIEMENS | 49.9 | 1992 |  |  |  | 3 | 0 |  | TRUE
1151 | 0 | TP | 10445 S | 329 | SUB MONTE DOS BURGOS | 30 | EN | 30 | I (OU A) | FALSE |  | 30000 | 60 | / 60/ 15 | EFACEC | 57.6 | 1972 |  |  |  | 6 |  |  | TRUE
1152 | 0 | TP | 10446 S | 329 | SUB MONTE DOS BURGOS | 30 | EDP DIST -NORTE | 30 | III (OU C) | FALSE | FALSE | 30000 | 60 | / 60/ 15 | EFACEC | 57.6 | 1972 | 2003-08-01 |  |  | 6 |  |  | TRUE
1163 | 0 | TP | LEL 32231 | 333 | SUB FANZERES | 30 | EDP DIST -NORTE | 30 | III | FALSE | FALSE | 31500 | 60 | / 60/ 16 | MOTRA | 47.3 | 1989 | 2008-06-01 |  |  | 2 |  |  | TRUE
1164 | 0 | TP | LEL 32230 | 333 | SUB FANZERES | 30 | EDP DIST -NORTE | 30 | I | FALSE | FALSE | 31500 | 60 | / 60/ 16 | MOTRA | 47.3 | 1989 |  |  |  | 2 |  |  | TRUE
1165 | 0 | TP | C 12060 | 330 | SUB MOVEL | 30 | EDP DIST -NORTE | 30 | Movel 14 | FALSE | FALSE | 15000 | 60 | 60/ 16/ 31 | EFACEC | 25 | 1990 |  |  |  | 1 |  |  | TRUE
1166 | 0 | TP | C 12318 | 335 | SUB GUEIFAES | 30 | EN | 30 | I | FALSE | FALSE | 23000 | 60 | / 60/ 16 | EFACEC | 54 | 1991 |  |  |  | 2 |  |  | TRUE
1167 | 0 | TP | C 12319 | 335 | SUB GUEIFAES | 30 | EN | 30 | II | FALSE | FALSE | 23000 | 60 | / 60/ 16 | EFACEC | 54 | 1991 |  |  |  | 2 |  |  | TRUE
1168 | 0 | TP | 13161 C | 336 | SUB TORREIRA | 29 | EDP DIST-CENTRO | 30 | I | FALSE | FALSE | 10000 | 15 | /13 / 15 | EFACEC | 13.6 | 1977 |  |  |  | 3 |  |  | TRUE
1169 | 0 | TP | 19322 C | 718 | SUB SANTO ONOFRE | 120 | EME2 | 29 | III | FALSE | FALSE | 20000 | 60 | / 60/ 15 | EFACEC | 34.6 | 1980 |  |  |  | 5 |  |  | TRUE
1170 | 0 | TP | 13020 C | 342 | SUB CELORICO | 120 | EME2 | 29 | II | FALSE | FALSE | 10000 | 60 | / 60/ 15 | EFACEC | 29.6 | 1972 |  |  |  | 5 |  |  | TRUE
1171 | 0 | TP | LEL 7013 | 455 | SUB CASAL DA AREIA | 120 | EME2 | 29 | III | FALSE | FALSE | 10000 | 60 | / 60/ 15 | MOTRA SIEMENS | 23.5 | 1973 | 2006-02-01 |  |  | 7 | 1 |  | TRUE
1172 | 0 | TP | 113299 | 339 | SUB LORIGA | 120 | EME2 | 29 | EX-I | FALSE |  | 2500 | 60 | / 60/ 15 | H.H.E. | 22.5 | 1948 |  |  |  | 1 |  |  | TRUE
1173 | 0 | TP | LEL 17933 | 558 | SUB SABUGUEIRO | 120 | EME2 | 29 | I | FALSE | FALSE | 10000 | 60 | / 60/ 15 | MOTRA SIEMENS | 22.9 | 1981 |  |  |  | 3 |  |  | TRUE
1174 | 0 | TP | 13181 C | 340 | SUB CERDEIRA | 120 | EME2 | 29 | I | FALSE | FALSE | 10000 | 60 | / 60/ 15 | EFACEC | 28.8 | 1977 |  |  |  | 3 |  |  | TRUE
1175 | 0 | TP | 7621 C | 341 | SUB TRANCOSO | 120 | EME2 | 29 | EX I | FALSE | FALSE | 5000 | 60 | / 60/ 15 | EFACEC | 23.5 | 1967 |  |  |  | 3 |  |  | TRUE
1176 | 0 | TP | 13178 C | 341 | SUB TRANCOSO | 120 | EME2 | 29 | I | FALSE | FALSE | 10000 | 60 | / 60/ 15 | EFACEC | 28.8 | 1977 |  |  |  | 3 |  |  | TRUE
1177 | 0 | TP | LEL 7014 | 342 | SUB CELORICO | 120 | EME2 | 29 | I | FALSE | FALSE | 10000 | 60 | / 60/ 15 | MOTRA SIEMENS | 23.5 | 1973 | 2004-01-01 |  |  | 3 |  |  | TRUE
1179 | 0 | TP | 16645 S | 367 | SUB LINDOSO | 30 | EDP DIST -NORTE | 30 | I | FALSE | FALSE | 31500 | 130 | 130/ 60/ 15 | EFACEC | 0 | 1979 |  |  |  | 1 |  |  | TRUE
1182 | 0 | TP | C 12366 | 330 | SUB MOVEL | 30 | EDP DIST -NORTE | 30 | M¾vel em Braganþa | FALSE | FALSE | 25000 | 60 | / 60/ 15 | EFACEC | 31 | 1992 | 2004-12-01 |  |  | 1 |  |  | TRUE
1183 | 0 | TP | 29100 | 251 | SUB V. ESCURO | 32 | EDP DISTR - SUL | 32 | EX IV | FALSE | FALSE | 10000 | 30 | / 30/ 10 | SEM | 20.7 | 0 |  |  |  | 7 |  |  | TRUE
1184 | 0 | TP | LEL 48381 | 21 | SUB FELGUEIRAS | 30 | EDP DIST -NORTE | 30 | I | FALSE | FALSE | 31500 | 60 | / 60/ 16 | MOTRA SIEMENS | 0 | 1994 |  |  |  | 1 |  |  | TRUE
1185 | 0 | TP | LEL 48382 | 21 | SUB FELGUEIRAS | 30 | EDP DIST -NORTE | 30 | II | FALSE | FALSE | 31500 | 60 | / 60/ 16 | MOTRA SIEMENS | 0 | 1994 |  |  |  | 1 |  |  | TRUE
1186 | 0 | TP | B 100956 | 345 | SUB POVOA DO LANHOSO | 30 | EN | 30 | RESERVA | FALSE | FALSE | 2800 | 30 | / 30/ 15 | BROWN BOVERI | 0 | 0 |  |  |  | 1 |  |  | TRUE
1205 | 0 | TP | LEL 28657 | 44 | SUB SERRA DO PILAR | 30 | EDP DIST -NORTE | 30 | I | FALSE | FALSE | 31500 | 60 | / 60/ 16 | MOTRA | 0 | 1987 |  |  |  | 1 |  |  | TRUE
1212 | 0 | TP | B 128397 | 345 | SUB POVOA DO LANHOSO | 30 | EN | 30 | I | FALSE | FALSE | 5000 | 33 | 33/ 16/ | BROWN BOVERI | 0 | 1957 |  | 1957-01-01 |  |  |  |  | TRUE
1213 | 0 | TP | LEL 46332 | 35 | SUB PENIDE | 30 | EDP DIST -NORTE | 30 | I | FALSE | FALSE | 31500 | 60 | 60/ 15/ | SIEMENS-MOTRA | 0 | 1993 |  | 1994-01-01 |  |  |  |  | TRUE
1217 | 0 | TP | 67991 | 1061 | SUB AREGOS | 120 | EME2 | 120 | I | FALSE | FALSE | 10000 | 30 | 30/ 15/ | SW SECHERON | 0 | 1960 | [6 empty] | TRUE
1218 | 0 | TP | LEL 21691 | 788 | SUB FANHıES | 32 | EDP DISTR - SUL | 32 | II | FALSE | FALSE | 20000 | 60 | 60/ 10/ | SIEMENS | 35.3 | 1983 |  |  |  | 3 |  |  | TRUE
1219 | 0 | TP | LEL 8872 | 588 | SUB SABUGO | 32 | EDP DISTR - SUL | 32 | I | FALSE | FALSE | 20000 | 63 | / 63/ 10 | MOTRA-SIEMENS | 37.1 | 1974 |  |  |  | 4 |  |  | TRUE
1220 | 0 | TP | 13069 C | 289 | SUB QUELUZ | 32 | EDP DISTR - SUL | 32 | I | FALSE | FALSE | 20000 | 63 | / 63/ 10 | EFACEC | 40.4 | 1974 | 2008-12-01 | 1977-10-01 |  | 3 |  |  | TRUE
1221 | 0 | TP | LEL 9737 | 363 | SUB PAREDES (T. VEDRAS) | 32 | EDP DISTR - SUL | 32 | II | FALSE | FALSE | 5000 | 30 | / 30/ 10 | MOTRA | 14.3 | 1975 |  |  |  | 2 |  |  | TRUE
1222 | 0 | TP | LEL 11702 | 330 | SUB MOVEL | 30 | EDP DIST -NORTE | 30 | MOVEL 12 | FALSE | FALSE | 10000 | 10 | / 10/0.6 | SIEMENS | 24.4 | 1978 |  |  |  | 5 |  |  | TRUE
1223 | 0 | TP | LEL 12986 | 365 | SUB CERAMICA | 31 | EDP DIST-SUL | 31 | II | FALSE | FALSE | 7500 | 30 | 30/ 15/ 6 | SIEMENS | 16.2 | 1978 |  |  |  | 2 |  |  | TRUE
1224 | 0 | TP | LEL 21694 | 582 | SUB PORTEL | 31 | EDP DIST-SUL | 31 | I | FALSE | FALSE | 5000 | 30 | 30/ 15/ 6 | SIEMENS | 12.2 | 1983 |  |  |  | 3 |  |  | TRUE
1225 | 0 | TP | LEL 6616 | 610 | SUB CASTRO VERDE | 31 | EDP DIST-SUL | 31 | I | FALSE | FALSE | 5000 | 30 | / 30/ 15 | MOTRA | 11.8 | 1971 | 2011-07-01 |  |  | 4 |  |  | TRUE
1226 | 0 | TP | 10488 C | 365 | SUB CERAMICA | 31 | EDP DIST-SUL | 31 | I | FALSE | FALSE | 6000 | 30 | / 30/ 30 | EFACEC | 7.3 | 1971 |  |  |  | 7 |  |  | TRUE
1248 | 0 | TP | LEL 5311 | 787 | SUB VIDIGUEIRA | 31 | EDP DIST-SUL | 31 | I | FALSE | FALSE | 5000 | 30 | / 30/ 15 | SIEMENS (MOTRA) | 12.6 | 1969 |  |  |  | 5 |  |  | TRUE
1251 | 0 | TP | 3853 | 263 | SUB CADAVAL | 32 | EDP DISTR - SUL | 32 | EX I | FALSE | FALSE | 10000 | 60 | / 60/ 31 | EFACEC | 31 | 1959 |  |  |  | 5 |  |  | TRUE
1258 | 0 | TP | 73 27065 | 371 | SUB FERREIRA DO ALENTEJO | 31 | EDP DIST-SUL | 31 | II | FALSE | FALSE | 5000 | 30 | / 30/ 15 | PAUWELS | 11.3 | 1973 |  |  |  | 4 |  |  | TRUE
1259 | 0 | TP | 13141 C | 603 | SUB MERTOLA 2 | 31 | EDP DIST-SUL | 31 | I | FALSE | TRUE | 5000 | 30 | / 30/ 15 | EFACEC | 12.1 | 1976 |  |  |  | 5 |  |  | TRUE
1260 | 0 | TP | 54203 | 136 | SUB S. SEBASTIAO (SETUBAL | 31 | EDP DIST-SUL | 31 | TP Aparcado | FALSE | FALSE | 5000 | 30 | / 30/ 15 | TRAFO-FABRIK | 10.5 | 1974 |  |  |  | 4 |  |  | TRUE
1261 | 0 | TP | 436190 | 551 | SUB AMARELEJA | 31 | EDP DIST-SUL | 31 | I | FALSE | FALSE | 4000 | 30 | / 30/ 15 | VOLTA-WERKE | 9.5 | 1970 |  |  |  | 4 |  |  | TRUE
1262 | 0 | TP | C 12815 | 424 | SUB ALJEZUR | 31 | EDP DIST-SUL | 31 | I | FALSE | FALSE | 10000 | 60 | / 60/ 15 | EFACEC | 28.2 | 1994 |  |  |  | 7 |  |  | TRUE
1264 | 0 | TP | C 12924 | 422 | SUB SILVES | 31 | EDP DIST-SUL | 31 | I | FALSE | FALSE | 20000 | 60 | / 60/ 15 | EFACEC | 44.5 | 1995 |  |  |  | 3 |  |  | TRUE
1265 | 0 | TP | 73 27064 | 655 | SUB POMBALINHO | 32 | EDP DISTR - SUL | 31 | I | FALSE | FALSE | 2500 | 30 | / 30/ 15 | PAUWELS | 6.9 | 1973 |  |  |  | 2 |  |  | TRUE
1270 | 0 | TP | LEL 25155 | 1131 | SUB FATIMA | 120 | EME2 | 29 | I | FALSE | FALSE | 20000 | 60 | 60/ 30/ 15 | MOTRA | 36 | 1984 |  |  |  | 5 | 1 |  | TRUE
1271 | 0 | TP | LEL 25156 | 408 | SUB GALA | 120 | EME2 | 29 | II | FALSE | FALSE | 20000 | 60 | 60/ 30/ 15 | MOTRA | 36 | 1984 | 2005-06-01 |  |  | 8 | 2 |  | TRUE
1272 | 0 | TP | C 12727 | 378 | SUB ORTIGOSA | 120 | EME2 | 29 | I | FALSE |  | 20000 | 60 | 60/ 15/ 30 | EFACEC | 45.8 | 1994 |  |  |  | 4 |  |  | TRUE
1273 | 0 | TP | C 12930 | 378 | SUB ORTIGOSA | 120 | EME2 | 29 | II | FALSE |  | 20000 | 60 | 60/ 15/ 30 | EFACEC | 45.8 | 1995 |  |  |  | 4 |  |  | TRUE
1274 | 0 | TP | LEL 5386 | 379 | SUB AZOIA | 120 | EME2 | 29 | I | FALSE |  | 20000 | 60 | 60/ 30/ 15 | MOTRA | 40 | 1970 |  |  |  | 3 |  |  | TRUE
1275 | 0 | TP | LEL 19870 | 379 | SUB AZOIA | 120 | EME2 | 29 | II | FALSE | FALSE | 31500 | 60 | / 60/ 15 | MOTRA | 41.2 | 1982 |  |  |  | 3 |  |  | TRUE
1276 | 0 | TP | 6083 | 387 | SUB CONDEIXA | 120 | EME2 | 29 | I | FALSE | FALSE | 10000 | 60 | / 60/ 30 | EFACEC | 33.5 | 1963 |  |  |  | 3 |  |  | TRUE
1277 | 0 | TP | C 11838 | 380 | SUB SAO JORGE | 120 | EME2 | 29 | II | FALSE | FALSE | 40000 | 60 | / 60/ 30 | EFACEC | 66 | 1987 |  |  |  | 4 |  |  | TRUE
1278 | 0 | TP | C 11741 | 380 | SUB SAO JORGE | 120 | EME2 | 29 | I | FALSE | FALSE | 40000 | 60 | / 60/ 30 | EFACEC | 60.5 | 1985 |  |  |  | 4 |  |  | TRUE
1279 | 0 | TP | C 12517 | 381 | SUB ANDRINOS | 120 | EME2 | 29 | I | FALSE |  | 40000 | 60 | 60/ 15/ 30 | EFACEC | 71.7 | 1993 |  |  |  | 5 |  |  | TRUE
1280 | 0 | TP | LEL 53498 | 381 | SUB ANDRINOS | 120 | EME2 | 29 | II | FALSE | FALSE | 40000 | 60 | 60/ 30/ 15 | SIEMENS | 60.2 | 1995 |  | 1995-05-24 |  | 5 |  |  | TRUE
1281 | 0 | TP | 7663 S | 381 | SUB ANDRINOS | 120 | EME2 | 29 | III | FALSE |  | 20000 | 60 | / 60/ 30 | EFACEC | 35 | 1966 |  |  |  | 11 | 2 |  | TRUE
1282 | 0 | TP | LEL 12011 | 390 | SUB SANCHEIRA | 120 | EME2 | 29 | EX II | FALSE | FALSE | 40000 | 60 | / 60/ 30 | MOTRA | 50.5 | 1978 | 2001-06-18 |  |  | 4 | 1 |  | TRUE
1283 | 0 | TP | LEL 12010 | 384 | SUB CALDAS RAINHA | 120 | EME2 | 29 | EX-I (DA SUB NOVA) | FALSE | FALSE | 40000 | 60 | / 60/ 30 | MOTRA | 50.5 | 1978 | 2004-03-01 |  |  | 4 | 1 |  | TRUE
1284 | 0 | TP | 19267 C | 382 | SUB COIMBRA | 29 | CENEL | 29 | I | FALSE |  | 2500 | 30 | / 30/6.6 | EFACEC | 7.1 | 1978 | [6 empty] | TRUE
1285 | 0 | TP | LEL 7152 | 383 | SUB BATALHA | 29 | CENEL | 29 | I | FALSE |  | 800 | 30 | / 30/ 15 | MOTRA | 3.4 | 1972 | [6 empty] | TRUE
1286 | 0 | TP | C 12408 | 388 | SUB ATOUGUIA | 120 | EME2 | 29 | III | FALSE | FALSE | 20000 | 60 | / 60/ 30 | EFACEC | 43.3 | 1992 | 2004-10-01 |  |  | 5 |  |  | TRUE
1287 | 0 | TP | LEL 4768 | 835 | SUB CALDAS RAINHA II | 120 | EME2 | 29 | I | FALSE | FALSE | 10000 | 30 | / 30/ 15 | MOTRA | 21.3 | 1969 |  |  |  | 5 |  |  | TRUE
1288 | 0 | TP | 13054 C | 835 | SUB CALDAS RAINHA II | 120 | EME2 | 29 | II | FALSE | FALSE | 10000 | 30 | / 30/ 15 | EFACEC | 19.5 | 1973 |  |  |  | 5 |  |  | TRUE
1289 | 0 | TP | 19347 C | 517 | SUB TOCHA | 120 | EME2 | 29 | I | FALSE | FALSE | 20000 | 60 | / 60/ 15 | EFACEC | 36.6 | 1981 | 2005-12-01 |  |  | 5 |  |  | TRUE
1290 | 0 | TP | 19351 C | 385 | SUB CANTANHEDE | 120 | EME2 | 29 | I | FALSE | FALSE | 20000 | 60 | / 60/ 15 | EFACEC | 36.6 | 1981 |  |  |  | 5 |  |  | TRUE
1291 | 0 | TP | LEL 44037 | 386 | SUB ALFARELOS | 120 | EME2 | 29 | I | FALSE | FALSE | 20000 | 60 | 60/ 32/ 15 | SIEMENS | 38.6 | 1992 |  |  |  | 4 |  |  | TRUE
1292 | 0 | TP | 55849 | 387 | SUB CONDEIXA | 120 | EME2 | 29 | EX-I | FALSE | FALSE | 10000 | 60 | 60/ 30/ 15 | SVIGLIANO | 32 | 1958 |  |  |  | 7 |  |  | TRUE
1293 | 0 | TP | LEL 17874 | 387 | SUB CONDEIXA | 120 | EME2 | 29 | II | FALSE |  | 20000 | 60 | 60/ 32/ 15 | MOTRA | 34.3 | 1981 |  |  |  | 4 |  |  | TRUE
1294 | 0 | TP | LEL 19873 | 387 | SUB CONDEIXA | 120 | EME2 | 29 | III | FALSE |  | 20000 | 60 | 60/ 32/ 15 | MOTRA | 38 | 1982 |  |  |  | 4 |  |  | TRUE
1295 | 0 | TP | 13046 C | 718 | SUB SANTO ONOFRE | 120 | EME2 | 29 | II | FALSE | FALSE | 20000 | 60 | / 60/ 30 | EFACEC | 42.4 | 1973 | 2006-01-01 |  |  | 5 |  |  | TRUE
1296 | 0 | TP | 19287 C | 1134 | SUB RIO MAIOR | 120 | EME2 | 29 | I | FALSE | FALSE | 20000 | 60 | / 60/ 30 | EFACEC | 38.9 | 1979 |  |  |  | 6 | 1 |  | TRUE
1297 | 0 | TP | 19288 C | 1134 | SUB RIO MAIOR | 120 | EME2 | 29 | II | FALSE | FALSE | 20000 | 60 | / 60/ 30 | EFACEC | 38.9 | 1979 |  |  |  | 4 | 1 |  | TRUE
1298 | 0 | TP | 13045 C | 833 | SUB CASAL DA LEBRE | 120 | EME2 | 29 | I | FALSE | FALSE | 20000 | 60 | / 60/ 30 | EFACEC | 42.4 | 1973 | 2004-10-01 |  |  |  | 1 |  | TRUE
1299 | 0 | TP | LEL 3519 | 455 | SUB CASAL DA AREIA | 120 | EME2 | 29 | II | FALSE | FALSE | 20000 | 60 | / 60/ 30 | MOTRA | 45.5 | 1967 | 2004-02-01 | [5 empty] | TRUE
1300 | 0 | TP | LEL 12748 | 391 | SUB TURQUEL | 120 | EME2 | 29 | I | FALSE | FALSE | 20000 | 60 | / 60/ 30 | MOTRA | 44.1 | 1978 |  |  |  | 4 |  |  | TRUE
1301 | 0 | TP | LEL 12749 | 391 | SUB TURQUEL | 120 | EME2 | 29 | II | FALSE |  | 20000 | 60 | / 60/ 30 | MOTRA | 44.1 | 1979 |  |  |  | 4 |  |  | TRUE
1302 | 0 | TP | LEL 17871 | 400 | SUB LOUSA | 120 | EME2 | 29 | I | FALSE | FALSE | 20000 | 60 | 60/ 30/ 15 | MOTRA | 34.3 | 1981 |  |  |  | 4 |  |  | TRUE
1303 | 0 | TP | LEL 19875 | 400 | SUB LOUSA | 120 | EME2 | 29 | II | FALSE | FALSE | 20000 | 60 | 60/ 30/ 15 | MOTRA | 38 | 1982 | 2011-01-01 |  |  | 4 |  |  | TRUE
1304 | 0 | TP | 19301 C | 393 | SUB POMBAL | 120 | EME2 | 29 | II | FALSE | FALSE | 20000 | 60 | 60/ 30/ 15 | EFACEC | 37.2 | 1980 |  |  |  | 4 |  |  | TRUE
1305 | 0 | TP | 19302 C | 388 | SUB ATOUGUIA | 120 | EME2 | 29 | II | FALSE | FALSE | 20000 | 60 | 60/ 30/ 15 | EFACEC | 37.2 | 1980 |  |  |  |  | 1 |  | TRUE
1310 | 0 | TP | LEL 15034 | 894 | SUB PONTAO | 120 | EME2 | 29 | I | FALSE | FALSE | 20000 | 60 | 60/ 30/ 16 | SIEMENS | 34.5 | 1980 |  |  |  | 4 |  |  | TRUE
1311 | 0 | TP | LEL 17934 | 405 | SUB RELVINHA | 120 | EME2 | 29 | MOVEL | FALSE | FALSE | 10000 | 60 | 60/ 30/ 15 | SIEMENS | 25.2 | 1981 |  |  |  | 3 |  |  | TRUE
1312 | 0 | TP | LEL 15033 | 894 | SUB PONTAO | 120 | EME2 | 29 | II | FALSE | FALSE | 20000 | 60 | 60/ 30/ 16 | SIEMENS | 34.5 | 1979 |  |  |  | 4 |  |  | TRUE
1314 | 0 | TP | 13172 C | 398 | SUB CANDOSA | 120 | EME2 | 29 | I | FALSE |  | 20000 | 63 | 63/ 32/ 16 | EFACEC | 41.5 | 1977 |  |  |  | 4 |  |  | TRUE
1315 | 0 | TP | 13173 C | 396 | SUB SERTA | 120 | EME2 | 29 | I | FALSE | FALSE | 20000 | 63 | 63/ 32/ 16 | EFACEC | 41.5 | 1977 | 2003-11-01 |  |  | 4 |  |  | TRUE
1316 | 0 | TP | LEL 2656 | 178 | SUB STA LUZIA | 120 | EME2 | 29 | I | FALSE | FALSE | 10000 | 60 | 60/ 32/ 16 | SIEMENS | 33.5 | 1965 |  |  |  | 2 |  |  | TRUE
1317 | 0 | TP | 13180 C | 171 | SUB BELMONTE | 120 | EME2 | 29 | I | FALSE |  | 10000 | 60 | / 60/ 16 | EFACEC | 28.8 | 1977 |  |  |  | 2 |  |  | TRUE
1318 | 0 | TP | LEL 17870 | 407 | SUB SAO JULIAO | 120 | EME2 | 29 | II | FALSE | FALSE | 20000 | 60 | 60/ 32/ 16 | SIEMENS | 34.3 | 1981 |  |  |  | 3 |  |  | TRUE
1319 | 0 | TP | LEL 2657 | 396 | SUB SERTA | 120 | EME2 | 29 | II | FALSE |  | 10000 | 60 | 60/ 32/ 16 | SIEMENS | 33.5 | 1965 |  |  |  | 2 |  |  | TRUE
1320 | 0 | TP | LEL 47927 | 184 | SUB GUARDA | 120 | EME2 | 29 | I | FALSE |  | 40000 | 60 | / 60/ 16 | SIEMENS | 64.6 | 1994 |  |  |  | 2 |  |  | TRUE
1321 | 0 | TP | LEL 53499 | 184 | SUB GUARDA | 120 | EME2 | 29 | II | FALSE |  | 28000 | 60 | / 60/ 16 | SIEMENS | 64.6 | 1995 |  |  |  | 2 |  |  | TRUE
1324 | 0 | TP | LEL 47926 | 82 | SUB AMARES | 30 | EDP DIST -NORTE | 30 | I | FALSE | FALSE | 31500 | 60 | / 60/ 16 | SIEMENS | 48 | 1993 | [6 empty] | TRUE
1325 | 0 | TP | 19389 C | 403 | SUB ALTO SAO JOAO | 120 | EME2 | 29 | I | FALSE |  | 20000 | 60 | / 60/ 16 | EFACEC | 36.6 | 1982 | 2008-01-01 |  |  | 7 |  |  | TRUE
1326 | 0 | TP | 19390 C | 403 | SUB ALTO SAO JOAO | 120 | EME2 | 29 | II | FALSE |  | 20000 | 60 | / 60/ 16 | EFACEC | 36.6 | 1982 | 2005-06-01 |  |  | 7 |  |  | TRUE
1327 | 0 | TP | 19350 C | 404 | SUB PAMPILHOSA | 120 | EME2 | 29 | I | FALSE |  | 20000 | 60 | / 60/ 15 | EFACEC | 36.6 | 1981 | 2003-09-01 |  |  | 5 |  |  | TRUE
1328 | 0 | TP | 19423 C | 405 | SUB RELVINHA | 120 | EME2 | 29 | I | FALSE |  | 40000 | 60 | 60/ 30/ 15 | EFACEC | 57 | 1983 |  |  |  | 5 |  |  | TRUE
1329 | 0 | TP | 19424 C | 405 | SUB RELVINHA | 120 | EME2 | 29 | II | FALSE |  | 40000 | 60 | 60/ 30/ 15 | EFACEC | 57 | 1983 |  |  |  | 5 |  |  | TRUE
1330 | 0 | TP | LEL 6722 | 338 | SUB NELAS | 120 | EME2 | 29 | I (LEL 6722) | FALSE | FALSE | 20000 | 60 | / 60/ 15 | MOTRA | 41.8 | 1972 | 2000-08-01 |  |  | 5 |  |  | TRUE
1331 | 0 | TP | LEL 17872 | 1131 | SUB FATIMA | 120 | EME2 | 29 | II | FALSE | FALSE | 20000 | 60 | 60/ 30/ 15 | MOTRA | 34.3 | 1981 |  |  |  | 7 |  |  | TRUE
1332 | 0 | TP | LEL 17873 | 397 | SUB SANTA CITA | 29 | EDP DIST-CENTRO | 29 | I | FALSE | FALSE | 20000 | 60 | 60/ 30/ 15 | MOTRA | 34.3 | 1981 | 2011-01-30 |  |  | 6 |  |  | TRUE
1333 | 0 | TP | 7630 C | 409 | SUB PINHEL | 120 | EME2 | 29 | I | FALSE |  | 10000 | 60 | / 60/ 16 | EFACEC | 33.6 | 1967 |  |  |  | 2 |  |  | TRUE
1334 | 0 | TP | 7629 C | 409 | SUB PINHEL | 120 | EME2 | 29 | II | FALSE |  | 10000 | 60 | / 60/ 16 | EFACEC | 33.6 | 1967 |  |  |  | 2 |  |  | TRUE
1335 | 0 | TP | T 59238 | 66 | SUB ALBERGARIA | 29 | EDP DIST-CENTRO | 29 | EX II | FALSE | FALSE | 5000 | 60 | 60/ 32/ 16 | SIEMENS | 25.4 | 1960 |  |  |  | 7 |  |  | TRUE
1338 | 0 | TP | 5040 | 339 | SUB LORIGA | 120 | EME2 | 29 | I | FALSE | FALSE | 5000 | 62 | 62/ 31/ 16 | EFACEC | 27.5 | 1962 |  |  |  | 10 |  |  | TRUE
1339 | 0 | TP | LEL 39652 | 142 | SUB QUARTEIRA | 31 | EDP DIST-SUL | 31 | I | FALSE | FALSE | 31500 | 60 | / 60/ 15 | SIEMENS | 47.3 | 1991 | 2011-06-01 | [5 empty] | TRUE
1340 | 0 | TP | LEL 39651 | 142 | SUB QUARTEIRA | 31 | EDP DIST-SUL | 31 | II | FALSE | FALSE | 31500 | 60 | / 60/ 15 | SIEMENS | 47.3 | 1991 | [6 empty] | TRUE
1341 | 0 | TP | LEL 12985 | 136 | SUB S. SEBASTIAO (SETUBAL | 31 | EDP DIST-SUL | 31 | Parqueado | FALSE | FALSE | 7500 | 30 | / 30/ 15 | MOTRA | 16.2 | 1978 |  |  |  | 2 |  |  | TRUE
1352 | 0 | TP | S 12545 | 28 | SUB MARCO DE CANAVEZES | 30 | EDP DIST -NORTE | 30 | II | FALSE | FALSE | 20000 | 60 | / 60/ 15 | EFACEC | 0 | 1967 | [6 empty] | TRUE
1353 | 0 | TP | LEL 52594 | 65 | SUB VILA DO CONDE | 30 | EDP DIST -NORTE | 30 | I | FALSE | FALSE | 31500 | 60 | / 60/ 15 | SIEMENS | 0 | 1994 |  |  |  | 2 |  |  | TRUE
1354 | 0 | TP | LEL 52593 | 65 | SUB VILA DO CONDE | 30 | EDP DIST -NORTE | 30 | II | FALSE | FALSE | 31500 | 60 | / 60/ 15 | SIEMENS | 0 | 1994 |  |  |  | 2 |  |  | TRUE
1355 | 0 | TP | LEL 19865 | 584 | SUB VALE VARGOS | 31 | EDP DIST-SUL | 31 | I | FALSE | FALSE | 5000 | 30 | / 30/ 16 | SIEMENS | 11.8 | 1981 |  |  |  | 4 |  |  | TRUE
1356 | 0 | TP | 13115 C | 374 | SUB POCEIRAO | 31 | EDP DIST-SUL | 31 | I | FALSE | FALSE | 10000 | 30 | / 30/ 15 | EFACEC | 20.9 | 1975 |  |  |  | 4 |  |  | TRUE
1357 | 0 | TP | LEL 13109 | 603 | SUB MERTOLA 2 | 31 | EDP DIST-SUL | 31 | EX I | FALSE | FALSE | 5000 | 30 | / 30/ 16 | SIEMENS | 10.9 | 1978 |  |  |  | 4 |  |  | TRUE
1358 | 0 | TP | LEL 16866 | 420 | SUB ALCOBACA | 120 | EME2 | 29 | II | FALSE |  | 7500 | 30 | / 30/ 15 | SIEMENS | 12.7 | 1980 |  |  |  | 5 |  |  | TRUE
1359 | 0 | TP | 13179 C | 612 | SUB OLHO BOI | 32 | EDP DISTR - SUL | 29 | Reserva | FALSE | FALSE | 10000 | 60 | / 60/ 16 | EFACEC | 28.8 | 1977 |  |  |  | 5 |  |  | TRUE
1360 | 0 | TP | LEL 53513 | 364 | SUB MONTEMOR | 31 | EDP DIST-SUL | 31 | II | FALSE | FALSE | 20000 | 60 | 60/ 32/ 16 | SIEMENS | 45 | 1995 |  |  |  | 4 |  |  | TRUE
1361 | 0 | TP | LEL 18230 | 136 | SUB S. SEBASTIAO (SETUBAL | 31 | EDP DIST-SUL | 32 | Parqueado | FALSE | FALSE | 20000 | 30 | / 30/ 11 | SIEMENS | 33.9 | 1981 |  | 1996-02-16 |  | 5 |  |  | TRUE
1363 | 0 | TP | 19349 C | 426 | SUB MORTAGUA | 120 | EME2 | 29 | I | FALSE | FALSE | 20000 | 60 | / 60/ 16 | EFACEC | 36.6 | 1981 |  |  |  | 2 |  |  | TRUE
1364 | 0 | TP | 19348 C | 404 | SUB PAMPILHOSA | 120 | EME2 | 29 | II | FALSE | FALSE | 20000 | 60 | / 60/ 16 | EFACEC | 36.6 | 1981 |  |  |  | 2 |  |  | TRUE
1365 | 0 | TP | 55966 | 427 | SUB TONDELA | 120 | EME2 | 29 | II | FALSE | FALSE | 20000 | 60 | / 60/ 15 | SAVIGLIANO | 53.8 | 1958 | 1906-05-01 |  |  | 2 |  |  | TRUE
1366 | 0 | TP | 19335 C | 428 | SUB GUMIEI | 120 | EME2 | 29 | I | FALSE | FALSE | 20000 | 60 | / 60/16 | EFACEC | 38.5 | 1981 | 2006-02-01 |  |  | 2 |  |  | TRUE
1367 | 0 | TP | 5041 | 428 | SUB GUMIEI | 120 | EME2 | 29 | EX-I | FALSE | FALSE | 5000 | 61 | 61/ 31/ 16 | EFACEC | 27.5 | 1962 |  |  |  | 10 |  |  | TRUE
1368 | 0 | TP | 13104 C | 961 | SUB VOUZELA | 120 | EME2 | 29 | I | FALSE | FALSE | 20000 | 60 | / 60/ 16 | EFACEC | 47 | 1975 | 2005-03-01 |  |  | 5 |  |  | TRUE
1369 | 0 | TP | LEL 44038 | 406 | SUB TAVEIRO | 120 | EME2 | 29 | I | FALSE | FALSE | 20000 | 60 | 60/ 32/ 16 | SIEMENS | 38.6 | 1992 |  |  |  | 4 |  |  | TRUE
1370 | 0 | TP | 19405 C | 430 | SUB VISO | 120 | EME2 | 120 | I | FALSE | FALSE | 40000 | 60 | / 60/ 16 | EFACEC | 55.1 | 1983 | 2004-06-01 |  |  | 4 |  |  | TRUE
1371 | 0 | TP | 19404 C | 430 | SUB VISO | 120 | EME2 | 120 | II | FALSE | FALSE | 40000 | 60 | / 60/ 16 | EFACEC | 55.1 | 1983 |  |  |  | 4 |  |  | TRUE
1372 | 0 | TP | 19299 C | 928 | SUB CASTRO MARIM | 31 | EDP DIST-SUL | 29 | I | FALSE | FALSE | 20000 | 60 | / 60/ 16 | EFACEC | 42.9 | 1980 |  |  |  | 4 |  |  | TRUE
1373 | 0 | TP | 19321 C | 432 | SUB MANGUALDE | 120 | EME2 | 29 | II | FALSE | FALSE | 20000 | 60 | / 60/ 16 | EFACEC | 34.6 | 1980 | 2006-09-01 |  |  | 4 |  |  | TRUE
1374 | 0 | TP | 19323 C | 432 | SUB MANGUALDE | 120 | EME2 | 29 | I | FALSE | FALSE | 20000 | 60 | / 60/ 16 | EFACEC | 34.6 | 1980 | 2003-06-01 |  |  | 4 |  |  | TRUE
1379 | 0 | TP | 19471 C | 867 | SUB CAMARATE | 32 | EDP DISTR - SUL | 32 | II | FALSE | FALSE | 20000 | 60 | / 60/ 11 | EFACEC | 39.7 | 1985 | 2004-10-01 |  |  | 4 |  |  | TRUE
1380 | 0 | TP | LEL 35972 | 262 | SUB FONTAINHAS | 32 | EDP DISTR - SUL | 32 | I | FALSE | FALSE | 31500 | 60 | / 60/ 32 | SIEMENS | 49.2 | 1990 | 2008-11-01 |  |  | 4 |  |  | TRUE
1382 | 0 | TP | LEL 21689 | 251 | SUB VALE ESCURO | 32 | EDP DISTR - SUL | 32 | I | FALSE | FALSE | 20000 | 60 | / 60/ 11 | SIEMENS | 35.3 | 1983 |  |  |  | 5 |  |  | TRUE
1385 | 0 | TP | 74 05147 | 601 | SUB MEXEEIRO | 32 | EDP DISTR - SUL | 32 | I | FALSE | FALSE | 20000 | 60 | / 60/ 31 | PAUWELS TRAFO | 37.5 | 1974 | 2004-05-01 |  |  | 5 |  |  | TRUE
1386 | 0 | TP | LEL 13336 | 260 | SUB ENTRONCAMENTO | 32 | EDP DISTR - SUL | 32 | IV | FALSE | FALSE | 10000 | 30 | / 30/ 15 | SIEMENS-MOTRA | 15 | 1979 |  |  |  | 5 |  |  | TRUE
1387 | 0 | TP | LEL 13337 | 260 | SUB ENTRONCAMENTO | 32 | EDP DISTR - SUL | 32 | III | FALSE | FALSE | 10000 | 30 | / 30/ 15 | SIEMENS-MOTRA | 15 | 1979 |  |  |  | 5 |  |  | TRUE
1388 | 0 | TP | LEL 17895 | 649 | SUB AZINHAL | 31 | EDP DIST-SUL | 32 | I | FALSE | FALSE | 10000 | 30 | / 30/ 15 | SIEMENS-MOTRA | 15 | 1981 |  |  |  | 4 |  |  | TRUE
1389 | 0 | TP | LEL 17896 | 372 | SUB SANTO ANDRE | 31 | EDP DIST-SUL | 32 | I | FALSE | FALSE | 10000 | 30 | / 30/ 15 | SIEMENS-MOTRA | 15 | 1981 |  |  |  | 4 |  |  | TRUE
1390 | 0 | TP | LEL 13335 | 258 | SUB CARRASCAL | 32 | EDP DISTR - SUL | 32 | I | FALSE | FALSE | 20000 | 60 | / 60/ 31 | SIEMENS-MOTRA | 35.5 | 1979 | 2004-12-01 |  |  | 4 |  |  | TRUE
1403 | 0 | TP | LEL 57472 | 1132 | SUB OUREM | 120 | EME2 | 29 | II | FALSE | FALSE | 31500 | 60 | 60/030/15 | SIEMENS | 47.5 | 1996 |  | 1996-05-05 |  | 5 |  |  | TRUE
1405 | 0 | TP | LEL 44039 | 1088 | SUB TALAGUEIRA | 120 | EME2 | 120 | I | FALSE | FALSE | 31500 | 60 | / 60/30 | SIEMENS | 53.9 | 1992 |  |  |  | 5 |  |  | TRUE
1406 | 0 | TP | LEL 35971 | 1088 | SUB TALAGUEIRA | 120 | EME2 | 120 | II | FALSE | FALSE | 31500 | 60 | / 60/30 | SIEMENS | 49.2 | 1990 |  |  |  | 5 |  |  | TRUE
1407 | 0 | TP | LEL 13339 | 1090 | SUB ALCAINS | 120 | EME2 | 120 | I | FALSE | FALSE | 10000 | 30 | / 30/15 | SIEMENS | 15 | 1979 |  |  |  | 5 |  |  | TRUE
1408 | 0 | TP | LEL 13338 | 1090 | SUB ALCAINS | 120 | EME2 | 120 | II | FALSE | FALSE | 10000 | 30 | / 30/ 15 | SIEMENS | 15 | 1979 |  |  |  | 8 |  |  | TRUE
1409 | 0 | TP | 7104923 | 273 | SUB ALCACOVA | 32 | EDP DISTR - SUL | 32 | III DE 30/6 KV | FALSE | FALSE | 5000 | 30 | / 30/ 6 | PAUWELS | 11.5 | 1972 |  |  |  | 4 |  |  | TRUE
1410 | 0 | TP | LEL 17929 | 273 | SUB ALCACOVAS | 32 | EDP DISTR - SUL | 32 | IV DE 30/6 KV | FALSE | FALSE | 5000 | 30 | / 30/ 6 | SIEMENS | 10.7 | 1981 |  |  |  | 4 |  |  | TRUE
1411 | 0 | TP | C 12516 | 275 | SUB PONTE SOR | 32 | EDP DISTR - SUL | 32 | I | FALSE | FALSE | 20000 | 60 | / 60/30 | EFACEC | 42 | 1992 | 2006-11-27 |  |  | 4 |  |  | TRUE
1414 | 0 | TP | C 11964 | 263 | SUB CADAVAL | 32 | EDP DISTR - SUL | 32 | I | FALSE | FALSE | 10000 | 60 | / 60/ 30 | EFACEC | 22.5 | 1989 |  |  |  | 7 |  |  | TRUE
1415 | 0 | TP | 13047 C | 277 | SUB S. VICENTE | 32 | EDP DISTR - SUL | 32 | II | FALSE | FALSE | 20000 | 60 | / 60/ 30 | EFACEC | 43.1 | 1973 |  |  |  | 4 |  |  | TRUE
1416 | 0 | TP | 7104922 | 277 | SUB S. VICENTE | 32 | EDP DISTR - SUL | 32 | IV | FALSE | FALSE | 5000 | 30 | / 30/ 6 | PAUWELS | 11.5 | 1972 |  |  |  | 4 |  |  | TRUE
1417 | 0 | TP | 13149 C | 277 | SUB S. VICENTE | 32 | EDP DISTR - SUL | 32 | III | FALSE | FALSE | 5000 | 30 | / 30/ 6 | EFACEC | 11.5 | 1976 |  |  |  | 4 |  |  | TRUE
1418 | 0 | TP | LEL 57473 | 393 | SUB POMBAL | 120 | EME2 | 29 | I | FALSE | FALSE | 31500 | 60 | 60/ 32/ 16 | SIEMENS | 47.5 | 1996 |  |  |  | 4 |  |  | TRUE
1419 | 0 | TP | 1468 | 438 | ARMAZEM ALTO SAO JOAO | 29 | CENEL | 29 |  | FALSE |  | 1000 | 28 | / 28/0.4 | ENAE (SIEMENS) | 5.2 | 0 |  |  |  | 2 |  |  | TRUE
1426 | 0 | TP | LEL 54619 | 958 | SUB ARADA | 120 | EME2 | 30 | I | FALSE | FALSE | 31500 | 60 | 60/16/ | SIEMENS | 0 | 1986 |  |  |  | 5 |  |  | TRUE
1429 | 0 | TP | 6243 | 253 | SUB ZAMBUJAL | 32 | EDP DISTR - SUL | 32 | EX I | FALSE | FALSE | 10000 | 63 | 63/ 11/ | EFACEC | 33.7 | 1962 |  |  |  | 5 |  |  | TRUE
1430 | 0 | TP | LEL 35970 | 234 | SUB VILA FRANCA | 32 | EDP DISTR - SUL | 32 | 3 | FALSE | FALSE | 20000 | 30 | / 30/ 10 | MOTRA | 0 | 1990 |  |  |  | 4 |  |  | TRUE
1431 | 0 | TP | C 12926 | 777 | SUB SENHOR ROUBADO | 32 | EDP DISTR - SUL | 32 | I | FALSE | FALSE | 40000 | 60 | / 60/ 10 | EFACEC | 61 | 1995 |  |  |  | 4 |  |  | TRUE
1433 | 0 | TP | 26116 | 642 | SUB AVEIRAS CIMA | 32 | EDP DISTR - SUL | 32 | I | FALSE | FALSE | 10000 | 30 | / 30/ 15 | ASEA | 18.1 | 0 |  |  |  | 2 |  |  | TRUE
1435 | 0 | TP | 10456 C | 178 | SUB STA LUZIA | 120 | EME2 | 29 | EX I | FALSE | FALSE | 5000 | 40 | / 40/ 16 | EFACEC | 19 | 1969 |  |  |  | 4 |  |  | TRUE
1436 | 0 | TP | 6188 | 178 | SUB STA LUZIA | 120 | EME2 | 29 | RESERVA | FALSE | FALSE | 5000 | 40 | / 40/ 16 | EFACEC | 13.9 | 1963 |  |  |  | 5 |  |  | TRUE
1444 | 0 | TP | 13088 19 | 561 | SUB ALTO RABAG├O | 30 | EDP DIST -NORTE | 30 | 5 | FALSE | FALSE | 630 | 15 | 15 /0.4/ | EFACEC | 2.6 | 1991 |  | 1996-06-01 |  | 5 |  |  | TRUE
1449 | 0 | TP | C 12726 | 175 | SUB MARINHA GRANDE | 120 | EME2 | 29 | II | FALSE | FALSE | 20000 | 60 | 60/30 | EFACEC | 45.8 | 1994 |  |  |  | 2 |  |  | TRUE
1450 | 0 | TP | 55848 | 447 | SUB VILA DE RUA | 29 | CENEL | 29 | RESERVA | FALSE |  | 10000 | 60 | / 60/ 30 | SAVIGLIANO | 32.5 | 1958 | [6 empty] | TRUE
1453 | 0 | TP | 19300 C | 128 | SUB SOBREDA | 31 | EDP DIST-SUL | 31 | I | FALSE | FALSE | 30000 | 60 | / 60/6.3 | EFACEC | 50.1 | 1980 |  |  |  | 2 |  |  | TRUE
1457 | 0 | TP | C 12061 | 330 | SUB MOVEL | 30 | EDP DIST -NORTE | 30 | Movel | FALSE | TRUE | 15000 | 60 | 60/15,75/31 | EFACEC | 25 | 1990 | 2006-05-08 |  |  | 5 |  |  | TRUE
1458 | 0 | TP | 4500 | 130 | SUB COINA | 31 | EDP DIST-SUL | 31 | EX III | FALSE | FALSE | 10000 | 30 | / 30/ 15 | EFACEC | 25 | 1961 |  |  |  | 3 |  |  | TRUE
1463 | 0 | TP | C 13075 | 241 | SUB NORTE | 32 | EDP DISTR - SUL | 32 | I | FALSE | FALSE | 40000 | 60 | / 60/ 10 | EFACEC | 61 | 1995 |  | 1996-09-01 |  | 3 |  |  | TRUE
1466 | 0 | TP | C 12928 | 286 | SUB MIRAFLORES | 32 | EDP DISTR - SUL | 32 | II | FALSE | TRUE | 40000 | 60 | / 60/ 10 | EFACEC | 61 | 1995 |  |  |  | 3 |  |  | TRUE
1467 | 0 | TP | LEL 15523 | 589 | SUB LOUSA | 32 | EDP DISTR - SUL | 32 | I | FALSE | FALSE | 10000 | 60 | / 60/ 10 | SIEMENS-MOTRA | 24.4 | 1980 |  |  |  | 2 |  |  | TRUE
1468 | 0 | TP | 601116 | 890 | SUB AROUCA | 120 | EME2 | 120 | I | FALSE | FALSE | 15000 | 63 | / 63/ 16 | BBC | 0 | 1960 |  |  |  | 5 |  |  | TRUE
1469 | 0 | TP | 13010 C | 283 | SUB ESTORIL | 32 | EDP DISTR - SUL | 32 | I | FALSE | FALSE | 20000 | 60 | / 60/ 10 | EFACEC | 0 | 1972 | 2006-04-01 |  |  | 3 |  |  | TRUE
1470 | 0 | TP | LEL 16865 | 420 | SUB ALCOBACA | 120 | EME2 | 29 | I | FALSE | FALSE | 7500 | 30 | / 30/ 15 | MOTRA | 12.7 | 1980 |  |  |  | 3 |  |  | TRUE
1471 | 0 | TP | LEL 57471 | 180 | SUB VARZEA | 120 | EME2 | 29 | I | FALSE | FALSE | 31000 | 60 | / 60/ 30 | SIEMENS | 47.5 | 1996 |  |  |  | 2 |  |  | TRUE
1472 | 0 | TP | C 12929 | 182 | SUB TORTOZENDO | 120 | EME2 | 29 | II | FALSE | FALSE | 20000 | 60 | / 60/ 15 | EFACEC | 44.5 | 1995 |  |  |  | 2 |  |  | TRUE
1473 | 0 | TP | LEL 19866 | 450 | SUB REGUENGOS | 31 | EDP DIST-SUL | 31 | TR III | FALSE | FALSE | 5000 | 30 | / 30/ 16 | MOTRA | 11.8 | 1981 |  |  |  | 2 |  |  | TRUE
1474 | 0 | TP | LEL 19867 | 450 | SUB REGUENGOS | 31 | EDP DIST-SUL | 31 | TR II | FALSE | FALSE | 5000 | 30 | / 30/ 16 | MOTRA | 11.8 | 1981 |  |  |  | 2 |  |  | TRUE
1475 | 0 | TP | 10721 1 | 165 | SUB V. NOVA MILFONTES | 31 | EDP DIST-SUL | 31 | EX TR SERV.AUX.I | FALSE | FALSE | 100 | 15 | 15/0.2/0.4 | EFACEC | 0 | 1988 |  |  |  | 3 |  |  | TRUE
1478 | 0 | TP | LEL 57467 | 452 | SUB SAO JOAO DA PONTE | 30 | EDP DIST -NORTE | 30 | I | FALSE | FALSE | 31500 | 60 | / 60/ 16 | SIEMENS | 0 | 1995 |  |  |  | 5 |  |  | TRUE
1479 | 0 | TP | LEL 57468 | 452 | SUB SAO JOAO DA PONTE | 30 | EDP DIST -NORTE | 30 | II | FALSE | FALSE | 31500 | 60 | / 60/ 16 | SIEMENS | 0 | 1995 |  |  |  | 5 |  |  | TRUE
1481 | 0 | TP | C 13371 | 423 | SUB MONCHIQUE | 31 | EDP DIST-SUL | 31 | I | FALSE | FALSE | 10000 | 60 | / 60/ 16 | EFACEC | 28.2 | 1997 | 2012-05-01 |  |  | 3 |  |  | TRUE
1483 | 0 | TP | 19306 | 262 | SUB FONTAINHAS | 32 | EDP DISTR - SUL | 32 | III | FALSE | FALSE | 10000 | 30 | / 30/ 15 |  | 0 | 1980 |  |  |  | 4 |  |  | TRUE
1485 | 0 | TP | B 097579 | 33 | SUB PEDROSO | 30 | EN | 30 |  | FALSE |  | 10000 | 60 |  |  | 0 | 0 |  |  |  | 3 |  |  | TRUE
1489 | 0 | TP | LEL 21695 | 457 | SUB SAO MARTINHO DO PORTO | 120 | EME2 | 29 | I | FALSE |  | 2000 | 30 | / 30/ 15 | MOTRA | 6.4 | 1983 |  |  |  | 1 |  |  | TRUE
1490 | 0 | TP | 5746 | 457 | SUB SAO MARTINHO DO PORTO | 120 | EME2 | 29 | II | FALSE |  | 2500 | 30 | / 30/ 15 | EFACEC | 8 | 1962 |  |  |  | 1 |  |  | TRUE
1491 | 0 | TP | 13014 C | 483 | SUB VIEIRA DE LEIRIA | 120 | EME2 | 29 | I | FALSE | FALSE | 4000 | 30 | / 30/ 15 | EFACEC | 13.8 | 1972 |  |  |  | 3 |  |  | TRUE
1492 | 0 | TP | LEL 13319 | 612 | SUB OLHO BOI | 32 | EDP DISTR - SUL | 29 | Reserva - aparcado | FALSE | FALSE | 10000 | 30 | / 30/ 15 | MOTRA | 14.8 | 1979 | [6 empty] | TRUE
1493 | 0 | TP | 10455 C | 459 | SUB PINHEIROS | 120 | EME2 | 29 | RESERVA | FALSE |  | 5000 | 30 | / 30/ 15 | EFACEC | 12.6 | 1969 | [6 empty] | TRUE
1494 | 0 | TP | LEL 13797 | 175 | SUB MARINHA GRANDE | 120 | EME2 | 29 | I (Marinha Grande II) | FALSE | FALSE | 6500 | 30 | / 30/ 15 | MOTRA | 12.5 | 1978 |  |  |  | 3 |  |  | TRUE
1495 | 0 | TP | LEL 20998 | 460 | SUB NAZARE | 120 | EME2 | 29 | I | FALSE |  | 5000 | 30 | / 30/ 15 | EFACEC | 11.4 | 1982 | [6 empty] | TRUE
1496 | 0 | TP | LEL 54620 | 170 | SUB ALEGRIA | 120 | EME2 | 30 | I | FALSE | FALSE | 31500 | 60 | / 60/ 15 | SIEMENS | 0 | 1995 |  |  |  | 2 |  |  | TRUE
1497 | 0 | TP | LEL 54621 | 170 | SUB ALEGRIA | 120 | EME2 | 30 | II | FALSE | FALSE | 31500 | 60 | / 60/ 15 | SIEMENS | 0 | 1995 |  |  |  | 2 |  |  | TRUE
1501 | 0 | TP | 56489 | 447 | SUB VILA DE RUA | 29 | CENEL | 29 | RESERVA II | FALSE | FALSE | 10000 | 60 | / 60/ 30 | SAVIGLIANO | 32.5 | 1960 | [6 empty] | TRUE
1502 | 0 | TP | LEL 17935 | 962 | SUB MARVAO | 120 | EME2 | 120 | MOVEL II | FALSE | FALSE | 10000 | 60 | 60/ 32/ 16 | SIEMENS | 25.2 | 1981 | [6 empty] | TRUE
1524 |  | TP | LEL 48070 | 61 | SUB AGUEDA | 120 | EME2 | 30 | I | FALSE | TRUE | 31500 | 60 | 60/15 | SIEMENS | 48 | 1994 | [6 empty] | TRUE
1525 |  | TP | LEL 48069 | 61 | SUB AGUEDA | 120 | EME2 | 30 | II | FALSE | TRUE | 31500 | 60 | 60/15 | SIEMENS | 48 | 1994 | [6 empty] | TRUE
1528 |  | TP | 10447 S | 136 | SUB S. SEBASTIAO (SETUBAL | 31 | EDP DIST-SUL | 32 | Parqueado | FALSE | TRUE | 20000 | 63 | 63/31.5/10. | EFACEC | 42 | 1972 | [6 empty] | TRUE
1546 |  | TP | 19459 C | 130 | SUB COINA | 31 | EDP DIST-SUL | 32 | III | FALSE | TRUE | 30000 | 30 | 30/15 | EFACEC | 39.1 | 1984 | [6 empty] | TRUE
1547 |  | TP | 13200 C | 388 | SUB ATOUGUIA | 120 | EME2 | 29 | EX-I | FALSE | TRUE | 20000 | 30 | 30/15 | EFACEC | 30.4 | 1978 | [6 empty] | TRUE
1548 |  | TP | LEL 13882 | 483 | SUB VIEIRA DE LEIRIA | 120 | EME2 | 29 | II | FALSE | TRUE | 2500 | 30 | 30/15 | MOTRA | 7 | 1979 | [6 empty] | TRUE
1549 |  | TP | 13029 C | 460 | SUB NAZARE | 120 | EME2 | 29 | RESERVA | FALSE | TRUE | 7000 | 30 | 30/15 | EFACEC | 15 | 1973 | [6 empty] | TRUE
1550 |  | TP | LEL 21696 | 484 | SUB ALTO NOBRE | 120 | EME2 | 29 | II | FALSE | TRUE | 2000 | 30 | 30/15 | MOTRA | 6.4 | 1983 | [6 empty] | TRUE
1551 |  | TP | LEL 60264 | 398 | SUB CANDOSA | 120 | EME2 | 29 | II | FALSE | TRUE | 31500 | 60 | 60/31.5/15. | SIEMENS | 47.5 | 1997 | [6 empty] | TRUE
1555 |  | TP | 19305 | 141 | SUB VENDAS NOVAS | 31 | EDP DIST-SUL | 31 | III | FALSE | FALSE | 20000 | 30 | 30/15 |  | 0 | 1980 | [6 empty] | TRUE
1579 |  | TP | C 13072 | 493 | SUB VITORIA | 30 | EDP DIST -NORTE | 30 | II | FALSE | TRUE | 31500 | 70 | 70/15 | EFACEC | 0 | 1996 | [6 empty] | TRUE
1580 |  | TP | C 13071 | 493 | SUB VITORIA | 30 | EDP DIST -NORTE | 30 | I | FALSE | TRUE | 31500 | 70 | 70/15 | EFACEC | 0 | 1996 | [6 empty] | TRUE
1602 |  | TP | C 12931 | 385 | SUB CANTANHEDE | 120 | EME2 | 29 | II | FALSE | FALSE | 40000 | 60 | 60/15 | EFACEC | 0 | 1995 | [6 empty] | TRUE
1607 |  | TP | LEL 18107 | 82 | SUB AMARES | 30 | EDP DIST -NORTE | 30 | II | FALSE | TRUE | 31500 | 60 | 60/15 | SIEMENS | 0 | 1981 | [6 empty] | TRUE
1659 |  | TP | 13008 C | 605 | SUB S. TEOTONIO | 31 | EDP DIST-SUL | 31 | I | FALSE | TRUE | 5000 | 30 | 30/15 | EFACEC | 11.6 | 1971 | [6 empty] | TRUE
1672 |  | TP | C 13076 | 406 | SUB TAVEIRO | 120 | EME2 | 29 | II | FALSE | TRUE | 20000 | 60 | 60/15 | EFACEC | 44.5 | 1995 | [6 empty] | TRUE
1699 |  | TP | C 13521 | 249 | SUB MOSCAVIDE | 32 | EDP DISTR - SUL | 32 | I | FALSE | TRUE | 20000 | 60 | 60/10 | EFACEC | 43.6 | 1998 | [6 empty] | TRUE
1700 |  | TP | C 13522 | 249 | SUB MOSCAVIDE | 32 | EDP DISTR - SUL | 32 | II | FALSE | TRUE | 20000 | 60 | 60/10 | EFACEC | 43.6 | 1998 | [6 empty] | TRUE
1711 |  | TP | LEL 57469 | 509 | SUB LAMAÃ├ES | 30 | EDP DIST -NORTE | 30 | I | FALSE | TRUE | 31500 | 60 | 60/15 | SIEMENS | 0 | 1995 | 2011-05-01 | [5 empty] | TRUE
1712 |  | TP | LEL 57470 | 509 | SUB LAMAÃ├ES | 30 | EDP DIST -NORTE | 30 | II | FALSE | TRUE | 31500 | 60 | 60/15 | SIEMENS | 0 | 1995 | [6 empty] | TRUE
1734 |  | TP | C 13325 | 701 | SUB EXPO NORTE | 32 | EDP DISTR - SUL | 32 | I | FALSE | TRUE | 20000 | 60 | 60/10,5 | EFACEC | 43.6 | 1996 | [6 empty] | TRUE
1735 |  | TP | C 13326 | 701 | SUB EXPO NORTE | 32 | EDP DISTR - SUL | 32 | II | FALSE | TRUE | 20000 | 60 | 60/10,5 | EFACEC | 43.6 | 1996 | [6 empty] | TRUE
1763 |  | TP | C 13074 | 515 | SUB LAPA | 30 | EN | 30 | III | FALSE | TRUE | 31500 | 60 | 60/15 | EFACEC | 58 | 1996 | [6 empty] | TRUE
1764 |  | TP | C 13073 | 515 | SUB LAPA | 30 | EN | 30 | I | FALSE | TRUE | 31500 | 60 | 60/15 | EFACEC | 58 | 1996 | [6 empty] | TRUE
1828 |  | TP | LEL 48383 | 838 | SUB COMPORTA | 31 | EDP DIST-SUL | 31 | I | FALSE | TRUE | 20000 | 60 | 60/30/15 | MOTRA | 45.3 | 1994 | [6 empty] | TRUE
1832 |  | TP | 13064 C | 265 | SUB MAFRA | 32 | EDP DISTR - SUL | 32 | II | FALSE | TRUE | 10000 | 60 | 60/10 | EFACEC | 0 | 1974 | [6 empty] | TRUE
1849 |  | TP | 10195 | 531 | SUB EUROMINAS | 31 | EDP DIST-SUL | 31 | 2 | FALSE | TRUE | 1000 | 30 | 30/15 | EFACEC | 0 | 0 | [6 empty] | TRUE
1850 |  | TP | LEL 13071 | 141 | SUB VENDAS NOVAS | 31 | EDP DIST-SUL | 31 | RESERVA | FALSE | TRUE | 5000 | 30 | 30/15 | SIEMENS | 6.5 | 0 | [6 empty] | TRUE
1855 |  | TP | C 23845 | 330 | SUB MOVEL | 30 | EDP DIST -NORTE | 29 | Movel 05 | FALSE | TRUE | 20000 | 60 | 60/31,5/15,75 | EFACEC | 41 | 1999 | [6 empty] | TRUE
1869 |  | TP | LEL 22229 | 541 | SUB. VALE ESTACAS II | 32 | EDP DISTR - SUL | 32 | I | FALSE | TRUE | 7500 | 30 | 30/15 | SIEMENS | 15.2 | 1983 | [6 empty] | TRUE
1870 |  | TP | 19463 C | 833 | SUB CASAL DA LEBRE | 120 | EME2 | 32 | III | FALSE | TRUE | 10000 | 30 | 30/15 | EFACEC | 19.4 | 1985 | [6 empty] | TRUE
1922 |  | TP | LEL 53720 | 256 | SUB BELVER | 32 | EDP DISTR - SUL | 32 | V | FALSE | TRUE | 10000 | 60 | 60/31,5 | SIEMENS | 30.8 | 1995 | [6 empty] | TRUE
1923 |  | TP | C12469 | 285 | SUB MEM MARTINS | 32 | EDP DISTR - SUL | 32 | III | FALSE | TRUE | 10000 | 63 | 63/10,5 | EFACEC | 20.9 | 1992 | [6 empty] | TRUE
1965 |  | TP | 19362 C | 557 | SUB ARCO DO CARVALHAO | 32 | EDP DISTR - SUL | 32 | I | FALSE | TRUE | 20000 | 60 | 60/10,5 | EFACEC | 36.8 | 1981 | [6 empty] | TRUE
1966 |  | TP | C 13525 | 679 | SUB TORRES VEDRAS SUL | 32 | EDP DISTR - SUL | 32 |  | FALSE | TRUE | 20000 | 60 | 60/10,5 | EFACEC | 0 | 0 | [6 empty] | TRUE
1993 |  | TP | C 13852 | 454 | SUB BRACIAIS | 31 | EDP DIST-SUL | 31 | II | FALSE | TRUE | 20000 | 60 | 59,94/15,75 | EFACEC | 44.5 | 2000 | [6 empty] | TRUE
1994 |  | TP | LEL 80617 | 421 | SUB S BARTOLOMEU MESSINES | 31 | EDP DIST-SUL | 31 | I | FALSE | TRUE | 20000 | 60 | 60/15,75 | SIEMENS | 47 | 2000 |  | 2001-05-02 |  |  |  |  | TRUE
2005 |  | TP | 19271 C | 952 | SUB SRA GRAÃA | 120 | EME2 | 120 | I | FALSE | TRUE | 20000 | 60 | 60/31,4 | EFACEC | 38.2 | 1979 | [6 empty] | TRUE
2006 |  | TP | 19472 C | 557 | SUB ARCO DO CARVALHAO | 32 | EDP DISTR - SUL | 32 | II | FALSE | TRUE | 20000 | 60 | 60/10,5 | EFACEC | 39.7 | 1985 | [6 empty] | TRUE
2007 |  | TP | 13079 C | 136 | SUB S. SEBASTIAO (SETUBAL | 31 | EDP DIST-SUL | 31 | Aparcado 13079 C | FALSE | TRUE | 5000 | 60 | 60/15 | EFACEC | 14.4 | 0 | [6 empty] | TRUE
2033 |  | TP | 6945 | 152 | SUB TUNES-DODS | 31 | EDP DIST-SUL | 31 |  | FALSE | TRUE | 20000 | 60 | 60/31,5 | EFACEC | 34 | 1964 | [6 empty] | TRUE
2034 |  | TP | C 13932 | 464 | SUB FERMIL BASTOS | 30 | EDP DIST -NORTE | 32 | II | FALSE | TRUE | 20000 | 60 | 60/15,75 | EFACEC | 44.5 | 2001 | [6 empty] | TRUE
2042 |  | TP | C 23696 | 162 | SUB TERENA | 31 | EDP DIST-SUL | 31 | EX II | FALSE | TRUE | 20000 | 60 | 60/31,4/15,8 | EFACEC | 41 | 1999 | [5 empty] | 2002-01-01 | TRUE
2043 |  | TP | 13134 C | 581 | SUB CUBA | 31 | EDP DIST-SUL | 31 | I | FALSE | TRUE | 2000 | 30 | 30/15 | EFACEC | 6.3 | 1976 | [6 empty] | TRUE
2044 |  | TP | 13001 C | 581 | SUB CUBA | 31 | EDP DIST-SUL | 31 | II | FALSE | TRUE | 2000 | 30 | 30/16 | EFACEC | 6.6 | 1971 | [6 empty] | TRUE
2045 |  | TP | LEL 20271 | 136 | SUB S. SEBASTIAO (SETUBAL | 31 | EDP DIST-SUL | 31 | M¾vel 10 | FALSE | TRUE | 10000 | 60 | 60/31,5/15,8 | SIEMENS | 25.2 | 0 | [6 empty] | TRUE
2046 |  | TP | 13009 C | 583 | SUB SERPA | 31 | EDP DIST-SUL | 31 | II | FALSE | TRUE | 5000 | 30 | 30/15,75 | EFACEC | 11.6 | 1971 | [6 empty] | TRUE
2047 |  | TP | LEL 15427 | 584 | SUB VALE VARGOS | 31 | EDP DIST-SUL | 31 | RESERVA | FALSE | TRUE | 2500 | 30 | 30/15 | SIEMENS | 7.3 | 0 | [6 empty] | TRUE
2048 |  | TP | LEL 12361 | 582 | SUB PORTEL | 31 | EDP DIST-SUL | 31 | RESERVA | FALSE | TRUE | 1500 | 30 | 30/15/8,7 | SIEMENS | 4.6 | 1977 | [6 empty] | TRUE
2049 |  | TP | C 13328 | 585 | SUB LEIAO | 32 | EDP DISTR - SUL | 32 | I | FALSE | TRUE | 20000 | 60 | 60/10,5 | EFACEC | 43.6 | 1996 | [6 empty] | TRUE
2050 |  | TP | C 13327 | 585 | SUB LEIAO | 32 | EDP DISTR - SUL | 32 | II | FALSE | TRUE | 20000 | 60 | 60/10,5 | EFACEC | 43.6 | 1996 | [6 empty] | TRUE
2052 |  | TP | 5421 | 586 | SUB JANAS | 32 | EDP DISTR - SUL | 32 | EX I | FALSE | TRUE | 10000 | 60 | 60/10 |  | 0 | 0 | [6 empty] | TRUE
2053 |  | TP | C 12720 | 590 | SUB LOURINHA | 32 | EDP DISTR - SUL | 32 | II | FALSE | TRUE | 20000 | 60 | 60/31,5 | EFACEC | 46 | 1994 | [6 empty] | TRUE
2058 |  | TP | 13002 | 261 | SUB ESPADANAL | 32 | EDP DISTR - SUL | 32 | III | FALSE | TRUE | 7500 | 30 | 30/15 | EFACEC | 16.9 | 1971 | [6 empty] | TRUE
2066 |  | TP | LEL 15458 | 330 | SUB MOVEL | 30 | EDP DIST -NORTE | 30 | MOVEL 11 | FALSE | TRUE | 10000 | 60 | 60/30/15 | SIEMENS | 26.2 | 1980 | [6 empty] | TRUE
2067 |  | TP | 19338 C | 261 | SUB ESPADANAL | 32 | EDP DISTR - SUL | 32 | I | FALSE | TRUE | 20000 | 60 | 60/31,4 | EFACEC | 37.3 | 1981 | [6 empty] | TRUE
2068 |  | TP | C 11841 | 600 | SUB GLËRIA | 32 | EDP DISTR - SUL | 32 | I | FALSE | TRUE | 15000 | 63 | 63/31,5 | EFACEC | 26.7 | 1987 | [6 empty] | TRUE
2069 |  | TP | LEL 11703 | 330 | SUB MOVEL | 30 | EDP DIST -NORTE | 30 | MOVEL 13 | FALSE | TRUE | 0 | 60 | 60/30 | SIEMENS | 22.9 | 1978 | [6 empty] | TRUE
2071 |  | TP | LEL 13070 | 602 | SUB MERTOLA 1 | 31 | EDP DIST-SUL | 31 | I | FALSE | TRUE | 2000 | 30 | 30/15,75 | SIEMENS | 6.5 | 1978 | [6 empty] | TRUE
2072 |  | TP | LEL 3603 | 604 | SUB ODEMIRA | 31 | EDP DIST-SUL | 31 | I | FALSE | TRUE | 2000 | 30 | 30/15,75 | SIEMENS | 7.5 | 1967 | [6 empty] | TRUE
2073 |  | TP | LEL 17621 | 606 | SUB CORTE SEVILHA | 31 | EDP DIST-SUL | 31 | I | FALSE | TRUE | 2000 | 30 | 30/15,75 | SIEMENS | 6.6 | 1981 | [6 empty] | TRUE
2074 |  | TP | LEL 19868 | 607 | SUB S. JOAO CALDEIREIROS | 31 | EDP DIST-SUL | 31 | I | FALSE | TRUE | 2000 | 30 | 30/15,75 | SIEMENS | 6.6 | 1981 | [6 empty] | TRUE
2075 |  | TP | LEL 17619 | 603 | SUB MERTOLA 2 | 31 | EDP DIST-SUL | 31 | EX I | FALSE | TRUE | 2000 | 30 | 30/15,75 | SIEMENS | 6.6 | 1981 | [6 empty] | TRUE
2076 |  | TP | LEL 47930 | 608 | SUB ALMODOVAR | 31 | EDP DIST-SUL | 31 | I | FALSE | TRUE | 5000 | 60 | 60/15,75 | SIEMENS | 17.8 | 1994 | [6 empty] | TRUE
2077 |  | TP | LEL 4722 | 609 | SUB OURIQUE | 31 | EDP DIST-SUL | 31 | I | FALSE | TRUE | 2500 | 30 | 30/15 | SIEMENS | 9.8 | 1968 | [6 empty] | TRUE
2078 |  | TP | 13881 1 | 167 | SUB PORTEIRINHOS | 31 | EDP DIST-SUL | 31 | AUX I | FALSE | TRUE | 300 | 15 | 15 | EFACEC | 0 | 1982 | [5 empty] | 2002-01-01 | TRUE
2079 |  | TP | 84095 | 77 | SUB TROVISCOSO | 30 | EDP DIST -NORTE | 30 | III | FALSE | TRUE | 10000 | 68 | 68/62/56 | SIEMENS | 36.2 | 1956 | [6 empty] | TRUE
2081 |  | TP | 13048 C | 125 | SUB SANTIAGO DO CACEM | 31 | EDP DIST-SUL | 31 | I | FALSE | TRUE | 20000 | 60 | 60/31.4 | EFACEC | 43.1 | 1973 | 2007-10-01 | [5 empty] | TRUE
2082 |  | TP | 19272 C | 225 | SUB CRUZ DO CAMPO | 32 | EDP DISTR - SUL | 32 | II | FALSE | TRUE | 20000 | 60 | 60/31.4 | EFACEC | 38.2 | 1979 | 2008-11-01 | [5 empty] | TRUE
2102 |  | TP | C 12721 | 762 | SUB ALCACER | 31 | EDP DIST-SUL | 31 | II | FALSE | TRUE | 20000 | 60 | 60/31.5 | EFACEC | 46 | 1994 | [6 empty] | TRUE
2128 |  | TP | LEL 6746 | 273 | SUB ALCACOVAS | 32 | EDP DISTR - SUL | 32 | Ex II 30/6 KV | FALSE | FALSE | 0 | 0 |  |  | 0 | 0 | [6 empty] | TRUE
2131 |  | TP | 81313 | 28 | SUB MARCO DE CANAVEZES | 30 | EDP DIST -NORTE | 30 | EX I | FALSE | TRUE | 20000 | 60 |  |  | 0 | 1955 | [6 empty] | TRUE
2151 |  | TP | 19327 C | 612 | SUB OLHO BOI | 32 | EDP DISTR - SUL | 32 | Reserva - aparcado | FALSE | FALSE | 7500 | 30 | 30/15 | EFACEC | 14.1 | 1981 | [6 empty] | TRUE
2152 |  | TP | 12744 C | 630 | SUB MOCHO | 32 | EDP DISTR - SUL | 32 | I | FALSE | FALSE | 2500 | 30 | 30/15 | EFACEC | 7.5 | 1972 | [6 empty] | TRUE
2153 |  | TP | LEL 8898 | 612 | SUB OLHO BOI | 32 | EDP DISTR - SUL | 32 | Reserva-aparcado | FALSE | FALSE | 7500 | 30 | 30/15 | MOTRA | 19.2 | 0 | [6 empty] | TRUE
2154 |  | TP | 19328 C | 632 | SUB TREM╩S | 32 | EDP DISTR - SUL | 32 | I | FALSE | FALSE | 7500 | 30 | 30/15 | EFACEC | 14.1 | 1981 | [6 empty] | TRUE
2155 |  | TP | 15488 | 641 | SUB VALADA | 32 | EDP DISTR - SUL | 32 | I | FALSE | FALSE | 3000 | 30 | 30/15 | EFACEC | 8.5 | 1973 | [6 empty] | TRUE
2156 |  | TP | 19388 C | 634 | SUB SERRADA GRANDE | 32 | EDP DISTR - SUL | 32 | I | FALSE | FALSE | 20000 | 60 | 60/15,75 | EFACEC | 36.6 | 1982 | 2005-12-01 | [5 empty] | TRUE
2157 |  | TP | 19413 C | 634 | SUB SERRADA GRANDE | 32 | EDP DISTR - SUL | 32 | II | FALSE | FALSE | 20000 | 60 | 60/15,75 | EFACEC | 36.6 | 1982 | 2007-08-01 | [5 empty] | TRUE
2158 |  | TP | 19461 C | 635 | SUB VILA MOREIRA | 32 | EDP DISTR - SUL | 32 | I | FALSE | FALSE | 20000 | 60 | 60/ 31,5/ 15,75 | EFACEC | 44.7 | 1985 | [6 empty] | TRUE
2159 |  | TP | 19462 C | 635 | SUB VILA MOREIRA | 32 | EDP DISTR - SUL | 32 | II | FALSE | FALSE | 20000 | 60 | 60/ 31,5/ 15,75 | EFACEC | 44.7 | 1985 | [6 empty] | TRUE
2160 |  | TP | 19402 C | 636 | SUB CARTAXO | 32 | EDP DISTR - SUL | 32 | I | FALSE | FALSE | 9500 | 30 | 30/ 15 | EFACEC | 14.8 | 1982 | 2010-09-01 | [5 empty] | TRUE
2163 |  | TP | 7130 | 643 | SUB GUARITA | 32 | EDP DISTR - SUL | 32 | I | FALSE | TRUE | 10000 | 30 | 30/15 | EFACEC | 18 | 1964 | [6 empty] | TRUE
2164 |  | TP | 11899 | 641 | SUB VALADA | 32 | EDP DISTR - SUL | 32 | EX I | FALSE | TRUE | 1500 | 30 | 30/15 | EFACEC | 0 | 0 | [6 empty] | TRUE
2165 |  | TP | 3456 | 640 | SUB ALMOSTER | 32 | EDP DISTR - SUL | 32 | I | FALSE | TRUE | 3500 | 30 | 30/15 | EFACEC | 11.6 | 0 | [6 empty] | TRUE
2172 |  | TP | C 13526 | 644 | SUB RIO DE MOURO | 32 | EDP DISTR - SUL | 32 | I | FALSE | TRUE | 20000 | 65 | 65/10,5 | EFACEC | 43.6 | 1998 | [6 empty] | TRUE
2184 |  | TP | LEL 17618 | 646 | SUB P. I. BEJA | 31 | EDP DIST-SUL | 32 | I | FALSE | TRUE | 2000 | 30 | 30/15,8 | SIEMENS | 6.6 | 1981 | [6 empty] | TRUE
2185 |  | TP | 10487 C | 647 | SUB TELHEIROS | 31 | EDP DIST-SUL | 31 | Autotransformador | FALSE | TRUE | 6000 | 32 | 38/32 | EFACEC | 7.3 | 1970 | [6 empty] | TRUE
2186 |  | TP | 5029 | 648 | SUB PANOIAS | 31 | EDP DIST-SUL | 31 | EX I | FALSE | TRUE | 1000 | 30 | 30/15,75 | EFACEC | 0 | 0 | [6 empty] | TRUE
2187 |  | TP | 54201 | 136 | SUB S. SEBASTIAO (SETUBAL | 31 | EDP DIST-SUL | 31 | TP Aparcado | FALSE | TRUE | 2500 | 30 | 30/15 | HEIM | 6.5 | 1974 | [6 empty] | TRUE
2189 |  | TP | LEL 86278 | 651 | SUB AROEIRA | 31 | EDP DIST-SUL | 31 | II | FALSE | TRUE | 20000 | 60 | 60/15 | SIEMENS | 47 | 2001 | [6 empty] | TRUE
2206 |  | TP | 13171 C | 372 | SUB SANTO ANDRE | 31 | EDP DIST-SUL | 31 | I (13171 C) | FALSE | TRUE | 5000 | 30 | 30/15 | EFACEC | 12.4 | 1977 | [6 empty] | TRUE
2209 |  | TP | LEL 17930 | 693 | SUB CAMPO TIRO ALCOCHETE | 32 | EDP DISTR - SUL | 32 | I | FALSE | TRUE | 5000 | 30 | 30/6,3 | MOTRA | 10.7 | 1981 | [6 empty] | TRUE
2211 |  | TP | T 84071 | 654 | SUB MONTARGIL | 32 | EDP DISTR - SUL | 32 | I | FALSE | TRUE | 4000 | 31.5 | 31,5/6 | SIEMENS SCHUCKERT | 0 | 0 | [6 empty] | TRUE
2212 |  | TP | LEL 25239 | 658 | SUB CASTELO VIDE | 32 | EDP DISTR - SUL | 32 | I | FALSE | TRUE | 5000 | 30 | 30/6,3 | MOTRA | 11.1 | 1984 | [6 empty] | TRUE
2213 |  | TP | LEL 16237 | 612 | SUB OLHO BOI | 32 | EDP DISTR - SUL | 32 | Reserva | FALSE | TRUE | 10000 | 63 | 63/31,5 | MOTRA | 23.7 | 1980 | [6 empty] | TRUE
2214 |  | TP | T 84070 | 657 | SUB MARANH├O | 32 | EDP DISTR - SUL | 32 | II | FALSE | TRUE | 7500 | 61.1 | 61,1/31,5 | SIEMENS SCHUCKERT | 35.5 | 0 | [6 empty] | TRUE
2218 |  | TP | LEL 86728 | 330 | SUB MOVEL | 30 | EDP DIST -NORTE | 32 | Movel 06 | FALSE | TRUE | 20000 | 60 | 60/15/10 | SIEMENS | 37.2 | 2001 | [6 empty] | TRUE
2219 |  | TP | LEL 12422 | 662 | SUB VILA DE REI | 32 | EDP DISTR - SUL | 32 | I | FALSE | TRUE | 3500 | 30 | 30/15 | MOTRA | 0 | 1978 | [6 empty] | TRUE
2220 |  | TP | LEL 86727 | 740 | SUB CARTAXO NORTE | 32 | EDP DISTR - SUL | 32 | I | FALSE | TRUE | 20000 | 60 | 60/31,5/15,75 | SIEMENS | 37.8 | 2001 | [6 empty] | TRUE
2223 |  | TP | LEL 91416 | 64 | SUB RIO MEAO | 120 | EME2 | 29 | I | FALSE | TRUE | 31500 | 60 | 60/15,75 | MOTRA | 0 | 2002 | [6 empty] | TRUE
2232 |  | TP | 12327 | 655 | SUB POMBALINHO | 32 | EDP DISTR - SUL | 32 | EX-I | FALSE | TRUE | 1500 | 30 | 30/15 | EFACEC | 0 | 1971 | [6 empty] | TRUE
2233 |  | TP | 11640 | 668 | ARGP | 30 | EDP DIST -NORTE | 30 | PT 194 Campo/BorbulhÒo | FALSE | FALSE | 250 | 15 | 15/0.4 | EFACEC | 0 | 1994 | [6 empty] | TRUE
2234 |  | TP | LEL 6990 | 668 | ARGP | 30 | EDP DIST -NORTE | 30 | PT 38 Campo/Coletinha | FALSE | FALSE | 315 | 15 | 15/0.4 | SIEMENS | 1.4 | 1972 | [6 empty] | TRUE
2235 |  | TP | 11467 3 | 668 | ARGP | 30 | EDP DIST -NORTE | 30 | PT 149 Alfena/1║ Maio | FALSE | FALSE | 630 | 15 | 15/0.4 | EFACEC | 1.8 | 1989 | [6 empty] | TRUE
2236 |  | TP | LEL 10686 | 668 | ARGP | 30 | EDP DIST -NORTE | 30 | PT 287 Canelas/Urbacan | FALSE | FALSE | 630 | 15 | 15/0.4 | SIEMENS | 2.4 | 1970 | [6 empty] | TRUE
2237 |  | TP | 2339 | 668 | ARGP | 30 | EDP DIST -NORTE | 30 | PT 10 Porto/1║ Janeiro | FALSE | FALSE | 630 | 15 | 15/0.4 | EFA ACEC | 0 | 0 | [6 empty] | TRUE
2238 |  | TP | 14956 2 | 668 | ARGP | 30 | EDP DIST -NORTE | 30 | PT147 Porto/BarÒo S. Cosm | FALSE | FALSE | 400 | 20 | 20/0.4 | EFACEC | 0 | 1987 | [6 empty] | TRUE
2239 |  | TP | 3838 | 668 | ARGP | 30 | EDP DIST -NORTE | 30 | II PT 13 R. Monsanto 1083 | FALSE | FALSE | 630 | 15 | 15/0.4 | EFACEC | 0 | 0 | [6 empty] | TRUE
2240 |  | TP | 18460 4 | 668 | ARGP | 30 | EDP DIST -NORTE | 30 | PT 112VNTelha/Cambados | FALSE | FALSE | 630 | 15 | 15/0.4 | EFACEC | 2.6 | 1998 | [6 empty] | TRUE
2241 |  | TP | 47846 | 668 | ARGP | 30 | EDP DIST -NORTE | 30 | PT428 Alfena/Bernardino M | FALSE | FALSE | 400 | 15 | 15/0.4 | IMEF 4 | 1.6 | 2002 | [6 empty] | TRUE
2242 |  | TP | 45102 | 668 | ARGP | 30 | EDP DIST -NORTE | 30 | PT 433 Alfena/Passarias v | FALSE | FALSE | 400 | 15 | 15/0.4 | IMEF 4 | 1.7 | 2001 | [6 empty] | TRUE
2243 |  | TP | 3048 | 668 | ARGP | 30 | EDP DIST -NORTE | 30 | I PT 22 Porto/Corte Real | FALSE | FALSE | 630 | 15 | 15/0.4 | Efa Acec | 2.8 | 0 | [6 empty] | TRUE
2244 |  | TP | 3049 (ficticio | 668 | ARGP | 30 | EDP DIST -NORTE | 30 | II PT 22 Porto/Corte Real | FALSE | FALSE | 630 | 15 | 15/0.4 | Efa Acec | 2.8 | 0 | [6 empty] | TRUE
2245 |  | TP | LEL 21441 | 668 | ARGP | 30 | EDP DIST -NORTE | 30 | PT49 RTinto/RAlmeida Garr | FALSE | TRUE | 630 | 16 | 16/15/14 | MOTRA | 1.9 | 1982 | [6 empty] | TRUE
2246 |  | TP | LEL 67170 | 668 | ARGP | 30 | EDP DIST -NORTE | 30 | PT379 R Tinto/Infante D H | FALSE | FALSE | 630 | 16 | 16/15/14 | MOTRA | 2 | 1997 | [6 empty] | TRUE
2247 |  | TP | 18289 | 668 | ARGP | 30 | EDP DIST -NORTE | 30 | PT18 Moreiras/Guardeiras | FALSE | TRUE | 500 | 15 | 15/15/14 | ECFACEC | 0 | 1976 | [6 empty] | TRUE
2248 |  | TP | LEL 20334 | 668 | ARGP | 30 | EDP DIST -NORTE | 30 | PT402 R Tartumil Valadare | FALSE | TRUE | 630 | 16 | 16/15/14 | MOTRA | 1.9 | 1982 | [6 empty] | TRUE
2249 |  | TP | 5206 | 668 | ARGP | 30 | EDP DIST -NORTE | 30 | PT 17 Guilhabreu Catroito | FALSE | TRUE | 200 | 15 | 15 | EFACEC | 0 | 0 | [6 empty] | TRUE
2250 |  | TP | M 84356 | 668 | ARGP | 30 | EDP DIST -NORTE | 30 | PT 434 Aveleda L Outeiro | FALSE | TRUE | 630 | 15 | 15/0,4 | EFACEC | 1.9 | 0 | [6 empty] | TRUE
2251 |  | TP | 22179 | 670 | ARTM | 30 | EDP DIST -NORTE | 30 | TMC 01 Central Moncorvo | FALSE | TRUE | 630 | 30 | 30/0.4 | EFACEC | 0 | 1979 | [6 empty] | TRUE
2252 |  | TP | 12014 4 | 670 | ARTM | 30 | EDP DIST -NORTE | 30 | VLF 25 Adega Vila Flor | FALSE | TRUE | 400 | 30 | 30/0.4 | EFACEC | 2 | 1981 | [6 empty] | TRUE
2253 |  | TP | LEL 43519 | 670 | ARTM | 30 | EDP DIST -NORTE | 30 | MDL 124 ZIndustrial II | FALSE | TRUE | 630 | 30 | 30/0.4 | SIEMENS | 2 | 1992 | [6 empty] | TRUE
2254 |  | TP | LEL 31098 | 670 | ARTM | 30 | EDP DIST -NORTE | 30 | MDL 123 ZIndustrial I | FALSE | TRUE | 630 | 30 | 30/0.4 | SIEMENS | 2 | 1988 | [6 empty] | TRUE
2255 |  | TP | 23137 | 670 | ARTM | 30 | EDP DIST -NORTE | 30 | MDL 01 Central | FALSE | TRUE | 630 | 30 | 30/0.4 | EFACEC | 0 | 1980 | [6 empty] | TRUE
2256 |  | TP | 14655 6 | 670 | ARTM | 30 | EDP DIST -NORTE | 30 | MDL 108 S Cosme | FALSE | TRUE | 630 | 30 | 30/0.4 | EFACEC | 2.7 | 1986 | [6 empty] | TRUE
2257 |  | TP | LEL 15306 | 670 | ARTM | 30 | EDP DIST -NORTE | 30 | MDL 02 Golfeiras I | FALSE | TRUE | 630 | 30 | 30/0.4 | SIEMENS | 2.1 | 1979 | [6 empty] | TRUE
2258 |  | TP | 29332 | 670 | ARTM | 30 | EDP DIST -NORTE | 30 | VLP 178 ZIndustrial II | FALSE | TRUE | 630 | 15 | 15/0.4 | IMEFY | 2 | 1997 | [6 empty] | TRUE
2259 |  | TP | 17415 1 | 670 | ARTM | 30 | EDP DIST -NORTE | 30 | VLP 161 ZIndustrial I | FALSE | TRUE | 630 | 15 | 15/0.4 | EFACEC | 1.8 | 1995 | [6 empty] | TRUE
2260 |  | TP | LEL 15344 | 670 | ARTM | 30 | EDP DIST -NORTE | 30 | VLP 01 Central | FALSE | TRUE | 630 | 15 | 15/0.4 | SIEMENS | 1.9 | 1979 | [6 empty] | TRUE
2261 |  | TP | 16608 EFACEC | 670 | ARTM | 30 | EDP DIST -NORTE | 30 | MCD 105 Meroucos | FALSE | TRUE | 630 | 30 | 30/0.4 | EFACEC | 2.5 | 1992 | [6 empty] | TRUE
2262 |  | TP | 11950 1 | 670 | ARTM | 30 | EDP DIST -NORTE | 30 | MCD 101 Lr Pinto Azevedo | FALSE | TRUE | 630 | 30 | 30/0.4 | EFACEC | 2 | 1990 | [6 empty] | TRUE
2263 |  | TP | 17028 2 | 670 | ARTM | 30 | EDP DIST -NORTE | 30 | MCD 56 Pr Eiras | FALSE | TRUE | 630 | 30 | 30/0.4 | EFACEC | 3 | 1994 | [6 empty] | TRUE
2264 |  | TP | LEL 15446 | 670 | ARTM | 30 | EDP DIST -NORTE | 30 | MCD 43 Alameda NS Fatima | FALSE | TRUE | 630 | 30 | 30/0.4 | SIEMENS | 2.1 | 1979 | [6 empty] | TRUE
2265 |  | TP | LEL 29108 | 670 | ARTM | 30 | EDP DIST -NORTE | 30 | MCD 28 Zona Matadouro | FALSE | TRUE | 400 | 30 | 30/0.4 | SIEMENS | 1.7 | 1987 | [6 empty] | TRUE
2266 |  | TP | LEL 15020 | 670 | ARTM | 30 | EDP DIST -NORTE | 30 | BGC 113 Jardim | FALSE | TRUE | 500 | 30 | 30/0.4 | SIEMENS | 1.8 | 1979 | [6 empty] | TRUE
2267 |  | TP | 14435 1 | 670 | ARTM | 30 | EDP DIST -NORTE | 30 | BGC 01 Central | FALSE | TRUE | 630 | 30 | 30/0.4 | EFACEC | 2.7 | 0 | [6 empty] | TRUE
2268 |  | TP | 12668 2 | 670 | ARTM | 30 | EDP DIST -NORTE | 30 | BGC 43 Picadouro | FALSE | TRUE | 630 | 30 | 30/0.4 | EFACEC | 2.4 | 1982 | [6 empty] | TRUE
2269 |  | TP | 14246 | 670 | ARTM | 30 | EDP DIST -NORTE | 30 | BGC 64 Montepio Geral | FALSE | TRUE | 800 | 30 | 30/0.4. | EFACEC | 0 | 0 | [6 empty] | TRUE
2270 |  | TP | 17487 | 671 | AROT | 32 | EDP DISTR - SUL | 32 | PT 144 Moscavide | FALSE | TRUE | 400 | 10 | 10/0.4 | EFACEC | 0 | 1976 | [6 empty] | TRUE
2271 |  | TP | 22544 | 671 | AROT | 32 | EDP DISTR - SUL | 32 | PT 830 Moscavide | FALSE | TRUE | 500 | 10 | 10/0.4 | EFACEC | 0 | 1979 | [6 empty] | TRUE
2272 |  | TP | 25663 | 671 | AROT | 32 | EDP DISTR - SUL | 32 | PT 849 Portela | FALSE | TRUE | 500 | 10 | 10/0.4 | EFACEC | 0 | 0 | [6 empty] | TRUE
2273 |  | TP | 20309 | 671 | AROT | 32 | EDP DISTR - SUL | 32 | PT 559 Loures | FALSE | TRUE | 160 | 10 | 10/0.4 | EFACEC | 0 | 1978 | [6 empty] | TRUE
2274 |  | TP | 25655 | 671 | AROT | 32 | EDP DISTR - SUL | 32 | PT 809 Loures | FALSE | TRUE | 400 | 10 | 10/0.4 | EFACEC | 0 | 1981 | [6 empty] | TRUE
2275 |  | TP | 17483 | 671 | AROT | 32 | EDP DISTR - SUL | 32 | PT 819 Qta Bugalheira | FALSE | TRUE | 400 | 10 | 10/0.4 | EFACEC | 0 | 0 | [6 empty] | TRUE
2276 |  | TP | 19630 | 671 | AROT | 32 | EDP DISTR - SUL | 32 | PT 490 Fonte Pipa/Camarat | FALSE | TRUE | 630 | 10 | 10/0.4 | EFACEC | 0 | 0 | [6 empty] | TRUE
2277 |  | TP | 16485 | 671 | AROT | 32 | EDP DISTR - SUL | 32 | PT 405 BrSantiago/Camarat | FALSE | TRUE | 630 | 10 | 10/0.4 | EFACEC | 0 | 0 | [6 empty] | TRUE
2278 |  | TP | 17719 | 671 | AROT | 32 | EDP DISTR - SUL | 32 | PT 827 Catujal | FALSE | TRUE | 630 | 10 | 10/0.4 | EFACEC | 0 | 1976 | [6 empty] | TRUE
2279 |  | TP | 20634 | 671 | AROT | 32 | EDP DISTR - SUL | 32 | PT 511 Pontinha | FALSE | TRUE | 630 | 10 | 10/0.4 | EFACEC | 0.9 | 1978 | [6 empty] | TRUE
2280 |  | TP | 17492 | 671 | AROT | 32 | EDP DISTR - SUL | 32 | PT 234 Odivelas | FALSE | TRUE | 500 | 10 | 10/0.4 | EFACEC | 0 | 1976 | [6 empty] | TRUE
2281 |  | TP | 15898 | 671 | AROT | 32 | EDP DISTR - SUL | 32 | PT 447 Pinheiro Loures | FALSE | TRUE | 250 | 10 | 10/0.4 | EFACEC | 0 | 1974 | [6 empty] | TRUE
2282 |  | TP | 22228 | 671 | AROT | 32 | EDP DISTR - SUL | 32 | PT 798 A dos Calvos | FALSE | TRUE | 250 | 10 | 10/0.4 | EFACEC | 0 | 1979 | [6 empty] | TRUE
2283 |  | TP | 22540 | 671 | AROT | 32 | EDP DISTR - SUL | 32 | PT 13 LousÒ | FALSE | TRUE | 400 | 10 | 10/0.4 | EFACEC | 0 | 1979 | [6 empty] | TRUE
2284 |  | TP | 22574 | 671 | AROT | 32 | EDP DISTR - SUL | 32 | PT 759 Torneiro Lousa | FALSE | TRUE | 160 | 10 | 10/0.4 | EFACEC | 0 | 0 | [6 empty] | TRUE
2285 |  | TP | 22543 | 671 | AROT | 32 | EDP DISTR - SUL | 32 | PT 824 Bucelas | FALSE | TRUE | 400 | 10 | 10/0.4 | EFACEC | 0 | 1979 | [6 empty] | TRUE
2286 |  | TP | 22542 | 671 | AROT | 32 | EDP DISTR - SUL | 32 | PT 700 Bucelas | FALSE | TRUE | 400 | 10 | 10/0.4 | EFACEC | 0 | 1979 | [6 empty] | TRUE
2287 |  | TP | 17488 | 671 | AROT | 32 | EDP DISTR - SUL | 32 | PT 403 Santa Iria Azoia | FALSE | TRUE | 500 | 10 | 10/0.4 | EFACEC | 0 | 1976 | [6 empty] | TRUE
2290 |  | TP | 7909 1 | 675 | SUB RIO CALDO | 30 | EDP DIST -NORTE | 30 | EX I | FALSE | TRUE | 5000 | 15 | 15/15 | SECHERON | 7.5 | 0 | [6 empty] | TRUE
2291 |  | TP | 16550 2 | 674 | ARAS | 30 | EDP DIST -NORTE | 30 | PT 1 GMR R Camoes | FALSE | TRUE | 630 | 15 | 15/0.4 | EFACEC | 2.6 | 1991 | [6 empty] | TRUE
2292 |  | TP | LEL 32431 | 674 | ARAS | 30 | EDP DIST -NORTE | 30 | PT 288 GMR Av D Joao IV | FALSE | TRUE | 630 | 15 | 15/0.4 | SIEMENS | 1.8 | 1989 | [6 empty] | TRUE
2293 |  | TP | LEL 14172 | 674 | ARAS | 30 | EDP DIST -NORTE | 30 | PT 14 GMR Pr. Mercado | FALSE | TRUE | 500 | 15 | 15/0.4 | MOTRA | 1.7 | 1979 | [6 empty] | TRUE
2294 |  | TP | 14861 4 | 674 | ARAS | 30 | EDP DIST -NORTE | 30 | I PT 278 GMR Tr Bimbais | FALSE | TRUE | 630 | 15 | 15/0.4 | EFACEC | 2.8 | 1987 | [6 empty] | TRUE
2295 |  | TP | LEL 24552 | 674 | ARAS | 30 | EDP DIST -NORTE | 30 | PT 108 GMR R S Gonþalo | FALSE | TRUE | 250 | 15 | 15/0.4 | MOTRA | 0 | 1984 | [6 empty] | TRUE
2296 |  | TP | LEL 14178 | 674 | ARAS | 30 | EDP DIST -NORTE | 30 | PT 155 GMR F Fomento Habi | FALSE | TRUE | 500 | 15 | 15/0.4 | MOTRA | 1.7 | 1979 | [6 empty] | TRUE
2297 |  | TP | 6623 | 674 | ARAS | 30 | EDP DIST -NORTE | 30 | PT 42 GMR R Tras Gaia | FALSE | TRUE | 200 | 15 | 15/0.4 | EFACEC | 0 | 0 | [6 empty] | TRUE
2298 |  | TP | LEL 25729 | 674 | ARAS | 30 | EDP DIST -NORTE | 30 | I PT 130 GMR R QuintÒ | FALSE | TRUE | 400 | 15 | 15/0.4 | MOTRA | 1.5 | 1985 | [6 empty] | TRUE
2299 |  | TP | 21312 | 674 | ARAS | 30 | EDP DIST -NORTE | 30 | PT 15 GMR R Mortas | FALSE | TRUE | 400 | 15 | 15/0.4 | MOTRA | 1.5 | 1982 | [6 empty] | TRUE
2300 |  | TP | 12010 3 | 670 | ARTM | 30 | EDP DIST -NORTE | 30 | PT 37 Museu Lamego | FALSE | TRUE | 630 | 30 | 30/0.4 | EFACEC | 2.4 | 1981 | [6 empty] | TRUE
2301 |  | TP | 12010 2 | 670 | ARTM | 30 | EDP DIST -NORTE | 30 | PT 55 Lg Feira Lamego | FALSE | TRUE | 630 | 30 | 30/0.4 | EFACEC | 2.4 | 1981 | [6 empty] | TRUE
2302 |  | TP | 12009 2 | 670 | ARTM | 30 | EDP DIST -NORTE | 30 | PT 53 BNU Lamego | FALSE | TRUE | 400 | 30 | 30/0.4 | EFACEC | 2 | 1981 | [6 empty] | TRUE
2303 |  | TP | 11373 3 | 670 | ARTM | 30 | EDP DIST -NORTE | 30 | PT 49 Jardim Republica | FALSE | TRUE | 400 | 30 | 30/0.4 | EFACEC | 2 | 1980 | [6 empty] | TRUE
2304 |  | TP | 13562 | 670 | ARTM | 30 | EDP DIST -NORTE | 30 | PT 1 Boavista Lamego | FALSE | TRUE | 630 | 30 | 30/0.4 | EFACEC | 2.7 | 1984 | [6 empty] | TRUE
2305 |  | TP | 12014 8 | 670 | ARTM | 30 | EDP DIST -NORTE | 30 | PT 49 Est. Regua XI Peso | FALSE | TRUE | 400 | 30 | 30/0.4 | EFACEC | 2 | 1981 | [6 empty] | TRUE
2306 |  | TP | 11953 2 | 670 | ARTM | 30 | EDP DIST -NORTE | 30 | PT14 Hospital Velho VilaR | FALSE | TRUE | 630 | 30 | 30/0.4 | EFACEC | 3 | 1990 | [6 empty] | TRUE
2307 |  | TP | 26161 | 670 | ARTM | 30 | EDP DIST -NORTE | 30 | II PT131 Marginal IIIVila | FALSE | TRUE | 400 | 30 | 30/0.4 | EFACEC | 0 | 1981 | [6 empty] | TRUE
2308 |  | TP | 10408 VilaReal | 670 | ARTM | 30 | EDP DIST -NORTE | 30 | I PT131 Marginal IIIVilaR | FALSE | TRUE | 630 | 30 | 30/0.4 | EFACEC | 2.3 | 1988 | [6 empty] | TRUE
2309 |  | TP | LEL 8867 | 670 | ARTM | 30 | EDP DIST -NORTE | 30 | PT 24 Marginal I VilaReal | FALSE | TRUE | 500 | 30 | 30/0.4 | MOTRA | 2.4 | 1974 | [6 empty] | TRUE
2310 |  | TP | LEL 21953 | 670 | ARTM | 30 | EDP DIST -NORTE | 30 | PT 186 Av 5Outubro Chaves | FALSE | TRUE | 630 | 15 | 15/0.4 | MOTRA | 1.9 | 1982 | [6 empty] | TRUE
2311 |  | TP | LEL 15335 | 670 | ARTM | 30 | EDP DIST -NORTE | 30 | PT 9 Sto. Amaro Chaves | FALSE | TRUE | 315 | 15 | 15/0.4 | MOTRA | 1.2 | 1979 | [6 empty] | TRUE
2312 |  | TP | LEL 12528 | 670 | ARTM | 30 | EDP DIST -NORTE | 30 | PT184 Ed Nova York Chaves | FALSE | TRUE | 250 | 15 | 15/0.4 | MOTRA | 1 | 1978 | [6 empty] | TRUE
2313 |  | TP | 12434 | 670 | ARTM | 30 | EDP DIST -NORTE | 30 | PT 51 Creche Chaves | FALSE | TRUE | 630 | 15 | 15/0.4 | EFACEC | 0 | 1982 | [6 empty] | TRUE
2314 |  | TP | LEL 15476 | 670 | ARTM | 30 | EDP DIST -NORTE | 30 | PT181 ArmindoCorreia Chav | FALSE | TRUE | 250 | 15 | 15/0.4 | MOTRA | 1 | 1979 | [6 empty] | TRUE
2315 |  | TP | LEL 22500 | 670 | ARTM | 30 | EDP DIST -NORTE | 30 | PT122 Correio Velho Chave | FALSE | TRUE | 630 | 15 | 15/0.4 | MOTRA | 1.9 | 1983 | [6 empty] | TRUE
2316 |  | TP | LEL 26761 | 670 | ARTM | 30 | EDP DIST -NORTE | 30 | PT 191 BNU Chaves | FALSE | TRUE | 630 | 15 | 15/0.4 | MOTRA | 1.9 | 1985 | [6 empty] | TRUE
2317 |  | TP | LEL 8052 | 670 | ARTM | 30 | EDP DIST -NORTE | 30 | PT 7 Postigo Chaves | FALSE | TRUE | 630 | 15 | 15/0.4 | MOTRA | 2.3 | 1973 | [6 empty] | TRUE
2318 |  | TP | 4141 | 668 | ARGP | 30 | EDP DIST -NORTE | 30 | PT132Caminho Cal Matosinh | FALSE | TRUE | 300 | 15 | 15/0.4 | EFACEC | 0 | 1982 | [6 empty] | TRUE
2319 |  | TP | LEL 9882 | 668 | ARGP | 30 | EDP DIST -NORTE | 30 | PT123Padre AmÚrico Valong | FALSE | TRUE | 400 | 15 | 15/0.4 | MOTRA | 0 | 1975 | [6 empty] | TRUE
2320 |  | TP | 18176 4 | 668 | ARGP | 30 | EDP DIST -NORTE | 30 | PT815 Formigueiro Madalen | FALSE | TRUE | 400 | 15 | 15/0.4 | EFACEC | 2 | 1997 | [6 empty] | TRUE
2321 |  | TP | 28242 | 668 | ARGP | 30 | EDP DIST -NORTE | 30 | PT926 Igreja Madalena | FALSE | TRUE | 250 | 15 | 15/9,6/0,25 | IMEFY | 1.3 | 1972 | [6 empty] | TRUE
2322 |  | TP | LEL 5205 | 668 | ARGP | 30 | EDP DIST -NORTE | 30 | PT526 Nova Cruzeiro Madal | FALSE | TRUE | 400 | 15 | 15/0.4/0.23 | MOTRA | 1.6 | 1969 | [6 empty] | TRUE
2323 |  | TP | 6101957 | 668 | ARGP | 30 | EDP DIST -NORTE | 30 | PT70 Eduardo Torres Matos | FALSE | TRUE | 630 | 15 | 15/0.4 | ASEA | 2.4 | 1983 | [6 empty] | TRUE
2324 |  | TP | LEL 6973 | 674 | ARAS | 30 | EDP DIST -NORTE | 30 | PT 79 Trofa | FALSE | TRUE | 200 | 16 | 16/15/14 | MOTRA | 1 | 0 | [6 empty] | TRUE
2325 |  | TP | LEL 38809 | 674 | ARAS | 30 | EDP DIST -NORTE | 30 | PT 139 Trofa | FALSE | TRUE | 400 | 16 | 16/15/14 | MOTRA | 1.4 | 1990 | [6 empty] | TRUE
2326 |  | TP | 6101582 | 674 | ARAS | 30 | EDP DIST -NORTE | 30 | PT 26 Trofa | FALSE | TRUE | 400 | 16 | 16/15/14 | ASEA | 0.9 | 1974 | [6 empty] | TRUE
2327 |  | TP | 6101580 | 674 | ARAS | 30 | EDP DIST -NORTE | 30 | PT 36 Trofa | FALSE | TRUE | 400 | 16 | 16/15/14 | ASEA | 0 | 1974 | [6 empty] | TRUE
2328 |  | TP | LEL 17959 | 674 | ARAS | 30 | EDP DIST -NORTE | 30 | PT 33 Trofa | FALSE | TRUE | 315 | 16 | 16/15/14 | MOTRA | 1.2 | 1981 | [6 empty] | TRUE
2329 |  | TP | LEL 38807 | 674 | ARAS | 30 | EDP DIST -NORTE | 30 | PT 292 Santo Tirso | FALSE | TRUE | 400 | 16 | 16/15/14 | MOTRA | 1.4 | 1990 | [6 empty] | TRUE
2330 |  | TP | 21104 | 674 | ARAS | 30 | EDP DIST -NORTE | 30 | PT 1 Fafe | FALSE | TRUE | 0 | 16 | 16/15/14 | EFACEC | 0 | 1976 | [6 empty] | TRUE
2331 |  | TP | 5933 | 673 | ARMN | 30 | EDP DIST -NORTE | 30 | PT 38 VCT Viana Castelo | FALSE | TRUE | 160 | 15 | 15/0.4 | EFACEC | 0 | 0 | [6 empty] | TRUE
2332 |  | TP | 13448 3 | 673 | ARMN | 30 | EDP DIST -NORTE | 30 | PT 35 VCT Viana Castelo | FALSE | TRUE | 500 | 15 | 15/0.4 | EFACEC | 0 | 1983 | [6 empty] | TRUE
2333 |  | TP | LEL 2885 | 673 | ARMN | 30 | EDP DIST -NORTE | 30 | IIPT 23 VCT Viana Castelo | FALSE | TRUE | 250 | 15 | 15/0.4 | MOTRA | 1.2 | 1965 | [6 empty] | TRUE
2334 |  | TP | 1336473 | 673 | ARMN | 30 | EDP DIST -NORTE | 30 | PT 77 VCT Viana Castelo | FALSE | TRUE | 500 | 15 | 15/0.4 | EFACEC | 0 | 1983 | [6 empty] | TRUE
2335 |  | TP | LEL 5284 | 673 | ARMN | 30 | EDP DIST -NORTE | 30 | I PT 5 VCT Viana Castelo | FALSE | TRUE | 250 | 15 | 15/0.4 | MOTRA | 1.2 | 1969 | [6 empty] | TRUE
2336 |  | TP | LEL 2579 | 673 | ARMN | 30 | EDP DIST -NORTE | 30 | II PT 5 VCT Viana Castelo | FALSE | TRUE | 250 | 15 | 15/0.4 | MOTRA | 1.4 | 1964 | [6 empty] | TRUE
2337 |  | TP | 13660 1 | 673 | ARMN | 30 | EDP DIST -NORTE | 30 | I PT 03 VCT | FALSE | TRUE | 500 | 15 | 15/0.4 | EFACEC | 0 | 1984 | [6 empty] | TRUE
2338 |  | TP | 27271 | 673 | ARMN | 30 | EDP DIST -NORTE | 30 | II PT 3 VCT | FALSE | TRUE | 315 | 15 | 15/0.4 | EFACEC | 0 | 1982 | [6 empty] | TRUE
2339 |  | TP | 16555 | 673 | ARMN | 30 | EDP DIST -NORTE | 30 | I PT 1 VCT | FALSE | TRUE | 500 | 15 | 15/0.4 | EFACEC | 0 | 1975 | [6 empty] | TRUE
2340 |  | TP | 16556 | 673 | ARMN | 30 | EDP DIST -NORTE | 30 | II PT 1VCT | FALSE | TRUE | 500 | 15 | 15/0.4 | EFACEC | 0 | 1975 | [6 empty] | TRUE
2341 |  | TP | LEL 31542 | 674 | ARAS | 30 | EDP DIST -NORTE | 30 | PT 62 STS Hospital STirso | FALSE | TRUE | 400 | 15 | 15/0.4 | MOTRA | 1.4 | 0 | [6 empty] | TRUE
2342 |  | TP | LEL 11103 | 674 | ARAS | 30 | EDP DIST -NORTE | 30 | PT 53 STS Mercado STirso | FALSE | TRUE | 500 | 15 | 15/0.4 | MOTRA | 1.9 | 1976 | [6 empty] | TRUE
2343 |  | TP | LEL 35274 | 674 | ARAS | 30 | EDP DIST -NORTE | 30 | PT125 STS Belavista STirs | FALSE | TRUE | 250 | 15 | 15/0.4 | MOTRA | 1 | 0 | [6 empty] | TRUE
2344 |  | TP | LEL 18127 | 674 | ARAS | 30 | EDP DIST -NORTE | 30 | PT38 VNF Adega FamalicÒo | FALSE | TRUE | 400 | 15 | 15/0.4 | MOTRA | 1.5 | 1981 | [6 empty] | TRUE
2345 |  | TP | 10405 1 | 674 | ARAS | 30 | EDP DIST -NORTE | 30 | I PT1 VNF Augusto Correia | FALSE | TRUE | 630 | 15 | 15/0.4 | EFACEC | 2.2 | 1988 | [6 empty] | TRUE
2346 |  | TP | LEL 15343 | 674 | ARAS | 30 | EDP DIST -NORTE | 30 | PT244 VNF AlvesCastel§es | FALSE | TRUE | 500 | 15 | 15/0.4 | MOTRA | 1.7 | 1979 | [6 empty] | TRUE
2347 |  | TP | 2244 | 674 | ARAS | 30 | EDP DIST -NORTE | 30 | PT68 VNF M§es FamalicÒo | FALSE | TRUE | 200 | 15 | 15/0.4 | ENAE | 1.1 | 0 | [6 empty] | TRUE
2348 |  | TP | 14861 2 | 674 | ARAS | 30 | EDP DIST -NORTE | 30 | II PT278 GMR Tr Bimbais | FALSE | TRUE | 630 | 15 | 15/0.4 | EFACEC | 2.8 | 1987 | [6 empty] | TRUE
2349 |  | TP | C 13524 | 678 | SUB MERCADO | 32 | EDP DISTR - SUL | 32 | II | FALSE | TRUE | 20000 | 60 | 60/10.5 | EFACEC | 43.6 | 1998 | [6 empty] | TRUE
2350 |  | TP | C 13523 | 678 | SUB MERCADO | 32 | EDP DISTR - SUL | 32 | I | FALSE | TRUE | 20000 | 60 | 60/10.5 | EFACEC | 43.6 | 1998 | [6 empty] | TRUE
2351 |  | TP | LEL 88739 | 330 | SUB MOVEL | 30 | EDP DIST -NORTE | 32 | Movel 07 | FALSE | TRUE | 20000 | 60 | 60/15.7/10.5 | SIEMENS | 37.2 | 2002 | [6 empty] | TRUE
2352 |  | TP | LEL 93063 | 679 | SUB TORRES VEDRAS SUL | 32 | EDP DISTR - SUL | 32 | I | FALSE | TRUE | 20000 | 60 | 60/10.5 | SIEMENS | 47 | 2002 | [6 empty] | TRUE
2353 |  | TP | LEL 7946 | 677 | ARGL | 32 | EDP DISTR - SUL | 32 | I PT3393 Mel T Gomes Lx | FALSE | TRUE | 500 | 10 | 10/0.4 | MOTRA | 2.1 | 1973 | [6 empty] | TRUE
2354 |  | TP | 12838 EFACEC | 677 | ARGL | 32 | EDP DISTR - SUL | 32 | PT2337 R Rio ZÛzere Lx | FALSE | TRUE | 500 | 10 | 10/0.4 | EFACEC | 0 | 1972 | [6 empty] | TRUE
2355 |  | TP | LEL 7120 | 677 | ARGL | 32 | EDP DISTR - SUL | 32 | I PT2410 Lr Calvßrio Lx | FALSE | TRUE | 500 | 10 | 10/0.4 | MOTRA | 1.8 | 1972 | [6 empty] | TRUE
2356 |  | TP | LEL 7119 | 677 | ARGL | 32 | EDP DISTR - SUL | 32 | II PT2410 Lr Calvßrio Lx | FALSE | TRUE | 500 | 10 | 10/0.4 | MOTRA | 1.8 | 1972 | [6 empty] | TRUE
2357 |  | TP | 2397 | 677 | ARGL | 32 | EDP DISTR - SUL | 32 | I PT31 Saraiva CarvalhoLx | FALSE | TRUE | 500 | 10 | 10/0.4 | EFA ACEC | 0 | 0 | [6 empty] | TRUE
2358 |  | TP | 3016 | 677 | ARGL | 32 | EDP DISTR - SUL | 32 | IIPT31Saraiva Carvalho Lx | FALSE | TRUE | 500 | 10 | 10/0.4 | EFA ACEC | 0 | 0 | [6 empty] | TRUE
2359 |  | TP | 13969 3 | 677 | ARGL | 32 | EDP DISTR - SUL | 32 | IPT836 JrCampo Ourique Lx | FALSE | TRUE | 630 | 10 | 10/0.4 | EFACEC | 2.4 | 1985 | [6 empty] | TRUE
2360 |  | TP | 13969 4 | 677 | ARGL | 32 | EDP DISTR - SUL | 32 | IIPT836 JCampo OuriqueLx | FALSE | TRUE | 630 | 10 | 10/0.4 | EFACEC | 2.4 | 1985 | [6 empty] | TRUE
2361 |  | TP | 10844 8 | 674 | ARAS | 30 | EDP DIST -NORTE | 30 | PT16FAF RHospital(redepub | FALSE | TRUE | 630 | 16 | 16/15/14 | EFACEC | 2.2 | 1989 | [6 empty] | TRUE
2362 |  | TP | LEL 9999 | 674 | ARAS | 30 | EDP DIST -NORTE | 30 | PT16 FAF RHospital (hospi | FALSE | TRUE | 315 | 16 | 16/15/14 | MOTRA | 1.9 | 1975 | [6 empty] | TRUE
2363 |  | TP | 13105 1 | 674 | ARAS | 30 | EDP DIST -NORTE | 30 | PT 139 FAF Devizinha | FALSE | TRUE | 630 | 16 | 16/15/14 | EFACEC | 0 | 1983 | [6 empty] | TRUE
2364 |  | TP | LEL 18034 | 674 | ARAS | 30 | EDP DIST -NORTE | 30 | PT 68 FAF Av Forþas Armad | FALSE | TRUE | 630 | 16 | 16/15/14 | MOTRA | 1.9 | 1981 | [6 empty] | TRUE
2365 |  | TP | 25567 | 674 | ARAS | 30 | EDP DIST -NORTE | 30 | PT 89 FAF Nova Vila | FALSE | TRUE | 630 | 16 | 16/15/14 | EFACEC | 0 | 1981 | [6 empty] | TRUE
2366 |  | TP | 16551 1 | 674 | ARAS | 30 | EDP DIST -NORTE | 30 | PT 51 PNF Deveza | FALSE | TRUE | 630 | 16 | 16/15/14 | EFACEC | 2.6 | 1991 | [6 empty] | TRUE
2367 |  | TP | LEL 17974 | 674 | ARAS | 30 | EDP DIST -NORTE | 30 | PT 18 PNF Cidade 2 | FALSE | TRUE | 400 | 16 | 16/15/14 | MOTRA | 1.5 | 1981 | [6 empty] | TRUE
2368 |  | TP | 20999 | 674 | ARAS | 30 | EDP DIST -NORTE | 30 | PT 58 PNF Rua Monte | FALSE | TRUE | 400 | 16 | 16/15/14 | EFACEC | 0 | 1978 | [6 empty] | TRUE
2369 |  | TP | 16475 2 | 674 | ARAS | 30 | EDP DIST -NORTE | 30 | PT 1 PNF RFaiÒo Soares | FALSE | TRUE | 630 | 16 | 16/15/14 | EFACEC | 2.2 | 1989 | [6 empty] | TRUE
2370 |  | TP | LEL 34439 | 674 | ARAS | 30 | EDP DIST -NORTE | 30 | PT 149 PNF Milhundos | FALSE | TRUE | 400 | 16 | 16/15/14 | SIEMENS | 1.3 | 1990 | [6 empty] | TRUE
2371 |  | TP | 20998 | 674 | ARAS | 30 | EDP DIST -NORTE | 30 | PT 63 PNF Senandelas I | FALSE | TRUE | 400 | 16 | 16/15/14 | EFACEC | 0 | 1978 | [6 empty] | TRUE
2374 |  | TP | 15106 | 677 | ARGL | 32 | EDP DISTR - SUL | 32 | I PT3451 RFurnas JTO 13 | FALSE | TRUE | 500 | 10 | 10/0.4 | EFACEC | 2.4 | 1973 | [6 empty] | TRUE
2375 |  | TP | 15107 | 677 | ARGL | 32 | EDP DISTR - SUL | 32 | II PT 3451 RFurnas JTO 13 | FALSE | TRUE | 500 | 10 | 10/0.4 | EFACEC | 2.4 | 1973 | [6 empty] | TRUE
2376 |  | TP | 5457 | 677 | ARGL | 32 | EDP DISTR - SUL | 32 | I PT1552 RLuis Ant Inacio | FALSE | TRUE | 500 | 10 | 10/0.4 | EFACEC | 0 | 0 | [6 empty] | TRUE
2377 |  | TP | 5458 | 677 | ARGL | 32 | EDP DISTR - SUL | 32 | II PT1552 RLuisAnt Inacio | FALSE | TRUE | 500 | 10 | 10/0.4 | EFACEC | 0 | 0 | [6 empty] | TRUE
2378 |  | TP | 15109 | 677 | ARGL | 32 | EDP DISTR - SUL | 32 | IIPT 3493 RQuirino Fonsec | FALSE | TRUE | 500 | 10 | 10/0.4 | EFACEC | 2.4 | 1973 | [6 empty] | TRUE
2379 |  | TP | 15244 | 677 | ARGL | 32 | EDP DISTR - SUL | 32 | IPT3493 RQuirino Fonseca | FALSE | TRUE | 500 | 10 | 10/0.4 | EFACEC | 2.4 | 0 | [6 empty] | TRUE
2380 |  | TP | 15777 2 | 680 | ARAT | 31 | EDP DIST-SUL | 31 | PT 14 Pr Giraldo ╔vora | FALSE | TRUE | 830 | 16 | 16/15/14 | EFACEC | 2.1 | 1983 | [6 empty] | TRUE
2381 |  | TP | 11270 7 | 680 | ARAT | 31 | EDP DIST-SUL | 31 | I PT 84 R R Ramalho ╔vora | FALSE | TRUE | 400 | 16 | 16/15/14 | EFACEC | 1.7 | 1980 | [6 empty] | TRUE
2382 |  | TP | 11273 8 | 680 | ARAT | 31 | EDP DIST-SUL | 31 | II PT 84 R R Ramalho ╔vor | FALSE | TRUE | 400 | 16 | 16/15/14 | EFACEC | 1.7 | 1980 | [6 empty] | TRUE
2383 |  | TP | 16474 2 | 680 | ARAT | 31 | EDP DIST-SUL | 31 | I PT 206 CCom Eborim ╔vor | FALSE | TRUE | 630 | 16 | 16/15/14 | EFACEC | 2.2 | 1982 | [6 empty] | TRUE
2384 |  | TP | LEL 21626 | 680 | ARAT | 31 | EDP DIST-SUL | 31 | IIPT206(906)CCom Eborim | FALSE | TRUE | 800 | 16 | 16/15/14 | SIEMENS | 2.5 | 1982 | [6 empty] | TRUE
2385 |  | TP | 14419 2 | 680 | ARAT | 31 | EDP DIST-SUL | 31 | PT68 Lr. S Domingos ╔vora | FALSE | TRUE | 630 | 16 | 16/15/14 | EFACEC | 2.7 | 1986 | [6 empty] | TRUE
2386 |  | TP | 15775 1 | 680 | ARAT | 31 | EDP DIST-SUL | 31 | PT230 Tr. Mangalaþa ╔vora | FALSE | TRUE | 630 | 16 | 16/15/14 | EFACEC | 2 | 1983 | [6 empty] | TRUE
2387 |  | TP | LEL 37130 | 680 | ARAT | 31 | EDP DIST-SUL | 31 | PT 249 Dili ╔vora | FALSE | TRUE | 400 | 16 | 16/15/14 | SIEMENS | 1.4 | 1990 | [6 empty] | TRUE
2388 |  | TP | 10269 2 | 680 | ARAT | 31 | EDP DIST-SUL | 31 | PT 144 Horta Bispo ╔vora | FALSE | TRUE | 630 | 16 | 16/15/14 | EFACEC | 0 | 1988 | [6 empty] | TRUE
2389 |  | TP | LEL 15048 | 673 | ARMN | 30 | EDP DIST -NORTE | 30 | PT 9 S. Vicente II Braga | FALSE | TRUE | 630 | 15 | 15/0.4 | MOTRA | 1.9 | 1979 | [6 empty] | TRUE
2390 |  | TP | LEL 8580 | 673 | ARMN | 30 | EDP DIST -NORTE | 30 | PT 8 S Vicente I Braga | FALSE | TRUE | 630 | 15 | 15/0.4 | MOTRA | 3 | 1973 | [6 empty] | TRUE
2391 |  | TP | LEL 10217 | 673 | ARMN | 30 | EDP DIST -NORTE | 30 | PT 39 S. Vicente V Braga | FALSE | TRUE | 630 | 15 | 15/0.4 | MOTRA | 2.2 | 0 | [6 empty] | TRUE
2392 |  | TP | LEL 9466 | 673 | ARMN | 30 | EDP DIST -NORTE | 30 | PT 103 S. Vicente Braga | FALSE | TRUE | 630 | 15 | 15/0.4 | MOTRA | 2.3 | 1974 | [6 empty] | TRUE
2393 |  | TP | LEL 21033 | 673 | ARMN | 30 | EDP DIST -NORTE | 30 | PT 49 SÚ IV Braga | FALSE | TRUE | 630 | 15 | 15/0.4 | MOTRA | 1.9 | 1982 | [6 empty] | TRUE
2394 |  | TP | 17099 | 673 | ARMN | 30 | EDP DIST -NORTE | 30 | PT 37 SÚ III Braga | FALSE | TRUE | 630 | 15 | 15/0.4 | EFACEC | 0 | 1976 | [6 empty] | TRUE
2395 |  | TP | LEL 13781 | 673 | ARMN | 30 | EDP DIST -NORTE | 30 | PT 3 SÚ II Braga | FALSE | TRUE | 630 | 15 | 15/0.4 | MOTRA | 1.9 | 1978 | [6 empty] | TRUE
2396 |  | TP | LEL 18123 | 673 | ARMN | 30 | EDP DIST -NORTE | 30 | PT 38 S. Vicente IV Braga | FALSE | TRUE | 630 | 15 | 15/0.4 | MOTRA | 0 | 1981 | [6 empty] | TRUE
2397 |  | TP | LEL 6134 | 673 | ARMN | 30 | EDP DIST -NORTE | 30 | PT 35 S. Lßzaro II Braga | FALSE | TRUE | 500 | 15 | 15/0.4 | MOTRA | 1.9 | 1971 | [6 empty] | TRUE
2399 |  | TP | LEL 8058 | 673 | ARMN | 30 | EDP DIST -NORTE | 30 | PT 107 Sta Barbara Braga | FALSE | TRUE | 630 | 15 | 15/0.4 | MOTRA | 2.3 | 1973 | [6 empty] | TRUE
2400 |  | TP | 26379 | 673 | ARMN | 30 | EDP DIST -NORTE | 30 | PT PTL 115 Ponte Lima | FALSE | TRUE | 315 | 15 | 15/0.4 | EFACEC | 0 | 1981 | [6 empty] | TRUE
2401 |  | TP | 12008 5 | 673 | ARMN | 30 | EDP DIST -NORTE | 30 | PT AVV 013 Arcos Valdevez | FALSE | TRUE | 400 | 15 | 15/0.4 | EFACEC | 1.4 | 1981 | [6 empty] | TRUE
2402 |  | TP | 12008 4 | 673 | ARMN | 30 | EDP DIST -NORTE | 30 | PT AVV 01 Arcos Valdevez | FALSE | TRUE | 400 | 15 | 15/0.4 | EFACEC | 1.4 | 1981 | [6 empty] | TRUE
2403 |  | TP | LEL 24874 | 673 | ARMN | 30 | EDP DIST -NORTE | 30 | II PT VLN021 Valenþa | FALSE | TRUE | 400 | 15 | 15/0.4 | MOTRA | 1.5 | 1984 | [6 empty] | TRUE
2404 |  | TP | LEL 40398 | 673 | ARMN | 30 | EDP DIST -NORTE | 30 | I PT VLN 021 Valenþa | FALSE | TRUE | 400 | 15 | 15/0.4 | SIEMENS | 1.4 | 1991 | [6 empty] | TRUE
2405 |  | TP | 24507 | 673 | ARMN | 30 | EDP DIST -NORTE | 30 | I CMN 002 Caminha | FALSE | TRUE | 315 | 15 | 15/0.4 | EFACEC | 0 | 0 | [6 empty] | TRUE
2406 |  | TP | 24508 | 673 | ARMN | 30 | EDP DIST -NORTE | 30 | II CMN 002 Caminha | FALSE | TRUE | 315 | 15 | 15/0.4 | EFACEC | 0 | 1980 | [6 empty] | TRUE
2407 |  | TP | LEL 7513 | 673 | ARMN | 30 | EDP DIST -NORTE | 30 | PT CMN 054 Caminha | FALSE | TRUE | 400 | 15 | 15/0.4 | MOTRA | 1.8 | 1972 | [6 empty] | TRUE
2408 |  | TP | PT 164 | 674 | ARAS | 30 | EDP DIST -NORTE | 30 | PT 164 Fafe | FALSE | TRUE | 315 | 16 | 16/15/14 | EFACEC | 0 | 0 | [6 empty] | TRUE
2409 |  | TP | LEL 5678 | 680 | ARAT | 31 | EDP DIST-SUL | 31 | BJA 25 B Residencial Torr | FALSE | TRUE | 400 | 15 | 15/0.4 | MOTRA | 1.6 | 1970 | [6 empty] | TRUE
2410 |  | TP | LEL 3016 | 680 | ARAT | 31 | EDP DIST-SUL | 31 | BJA 26 Pc Diogo Fernandes | FALSE | TRUE | 500 | 15 | 15/0.4 | MOTRA | 1.9 | 1965 | [6 empty] | TRUE
2411 |  | TP | 13929 | 712 | Arm. SacavÚm | 107 | EDIS PROJ 6.1 | 31 | BJA 151 Rua da Lobata | FALSE | TRUE | 630 | 15 | 15/0.4 | EFACEC | 2.6 | 1992 | [6 empty] | TRUE
2412 |  | TP | 13626 2 | 680 | ARAT | 31 | EDP DIST-SUL | 31 | I BJA 165 R Afonso Lopes | FALSE | TRUE | 630 | 15 | 15/0.4 | EFACEC | 2.1 | 1984 | [6 empty] | TRUE
2413 |  | TP | LEL 63489 | 680 | ARAT | 31 | EDP DIST-SUL | 31 | II BJA 165 R Afonso Lopes | FALSE | TRUE | 400 | 15 | 15/0.4 | SIEMENS | 1.5 | 1997 | [6 empty] | TRUE
2414 |  | TP | 14798 2 | 680 | ARAT | 31 | EDP DIST-SUL | 31 | BJA 2 L Duques Beja | FALSE | TRUE | 630 | 15 | 15/0.4 | EFACEC | 2.8 | 1987 | [6 empty] | TRUE
2421 |  | TP | 21018 | 673 | ARMN | 30 | EDP DIST -NORTE | 30 | PT 1 BCL Barcelos | FALSE | TRUE | 630 | 15 | 15/0.4 | EFACEC | 0 | 1978 | [6 empty] | TRUE
2422 |  | TP | LEL 20055 | 673 | ARMN | 30 | EDP DIST -NORTE | 30 | PT 41 BCL Barcelos | FALSE | TRUE | 630 | 15 | 15/0.4 | MOTRA | 1.9 | 1981 | [6 empty] | TRUE
2423 |  | TP | PT 26 PVZ | 673 | ARMN | 30 | EDP DIST -NORTE | 30 | I PT 26 PVZ P¾voa Varzim | FALSE | TRUE | 0 | 0 |  |  | 0 | 0 | [6 empty] | TRUE
2424 |  | TP | 17162 | 673 | ARMN | 30 | EDP DIST -NORTE | 30 | II PT 26 PVZ P¾voa Varzim | FALSE | TRUE | 315 | 15 | 15/0.4 | EFACEC | 0 | 1976 | [6 empty] | TRUE
2425 |  | TP | LEL 6679 | 673 | ARMN | 30 | EDP DIST -NORTE | 30 | I PT 4 PVZ P¾voa Varzim | FALSE | TRUE | 400 | 15 | 15/0.4 | MOTRA | 1.6 | 1971 | [6 empty] | TRUE
2426 |  | TP | LEL 9473 | 673 | ARMN | 30 | EDP DIST -NORTE | 30 | II PT 4 PVZ P¾voa Varzim | FALSE | TRUE | 500 | 15 | 15/0.4 | MOTRA | 2.1 | 1974 | [6 empty] | TRUE
2427 |  | TP | 25640 | 673 | ARMN | 30 | EDP DIST -NORTE | 30 | II PT 3 PVZ P¾voa Varzim | FALSE | TRUE | 630 | 15 | 15/0.4 | MOTRA | 1.9 | 1984 | [6 empty] | TRUE
2428 |  | TP | 10113 | 673 | ARMN | 30 | EDP DIST -NORTE | 30 | I PT 3 PVZ P¾voa Varzim | FALSE | TRUE | 315 | 15 | 15/0.4 | EFACEC | 0 | 0 | [6 empty] | TRUE
2429 |  | TP | LEL 27130 | 673 | ARMN | 30 | EDP DIST -NORTE | 30 | PT 2 PVZ P¾voa Varzim | FALSE | TRUE | 630 | 15 | 15/0.4 | MOTRA | 1.9 | 1985 | [6 empty] | TRUE
2430 |  | TP | 1179689 | 673 | ARMN | 30 | EDP DIST -NORTE | 30 | I PT 001 PVZ P¾voa Varzim | FALSE | TRUE | 450 | 15 | 15/0.4 | ELIN | 0 | 0 | [6 empty] | TRUE
2431 |  | TP | 6090555 | 673 | ARMN | 30 | EDP DIST -NORTE | 30 | II PT 1 PVZ P¾voa Varzim | FALSE | TRUE | 400 | 15 | 15/0.4 | ASEA | 1.6 | 0 | [6 empty] | TRUE
2432 |  | TP | LEL 17534 | 680 | ARAT | 31 | EDP DIST-SUL | 31 | PT 11 Av Aviadores Alcace | FALSE | TRUE | 500 | 31 | 31/30/28 | MOTRA | 1.8 | 1988 | [6 empty] | TRUE
2433 |  | TP | 17147 1 | 680 | ARAT | 31 | EDP DIST-SUL | 31 | PT195 Pass Mercado Santia | FALSE | TRUE | 250 | 16 | 16/15/14 | EFACEC | 1.3 | 1994 | [6 empty] | TRUE
2434 |  | TP | 12828 | 680 | ARAT | 31 | EDP DIST-SUL | 31 | PT132 Torres Santiago Cac | FALSE | TRUE | 400 | 16 | 16/15/14 | EFACEC | 0 | 1982 | [6 empty] | TRUE
2435 |  | TP | 24359 | 680 | ARAT | 31 | EDP DIST-SUL | 31 | PT350 Rosacea Alcacer Sal | FALSE | TRUE | 630 | 31 | 31/30/28 | COTRADIS | 2 | 2000 | [6 empty] | TRUE
2436 |  | TP | LEL 14173 | 680 | ARAT | 31 | EDP DIST-SUL | 31 | PT 38 BTottaAþores Sines | FALSE | TRUE | 500 | 16 | 16/15/14 | 16/15/14 | 1.7 | 1979 | [6 empty] | TRUE
2437 |  | TP | 6094645 | 686 | ARAG | 31 | EDP DIST-SUL | 31 | PT 89 Portalgarve PortimÒ | FALSE | TRUE | 500 | 15 | 15/0.4 | ASEA | 2 | 1973 | [6 empty] | TRUE
2438 |  | TP | 23438 | 686 | ARAG | 31 | EDP DIST-SUL | 31 | PT 16 Fortaleza PortimÒo | FALSE | TRUE | 400 | 15 | 15/0.4 | EFACEC | 0 | 1980 | [6 empty] | TRUE
2439 |  | TP | 6111291 | 686 | ARAG | 31 | EDP DIST-SUL | 31 | PT 116 Cerro Ruivo Portim | FALSE | TRUE | 400 | 15 | 15/0.4 | ASEA | 1.7 | 1981 | [6 empty] | TRUE
2440 |  | TP | 6108215 | 686 | ARAG | 31 | EDP DIST-SUL | 31 | PT92 Cocamaravilhas Porti | FALSE | TRUE | 400 | 15 | 15/0.4 | ASEA | 1.7 | 1979 | [6 empty] | TRUE
2441 |  | TP | FH 15906 | 686 | ARAG | 31 | EDP DIST-SUL | 31 | PT 53 Penina III Portimao | FALSE | TRUE | 400 | 15 | 15/0.4 | AEG | 1.7 | 1957 | [6 empty] | TRUE
2442 |  | TP | 6102993 | 686 | ARAG | 31 | EDP DIST-SUL | 31 | PT 24 Penina I PortimÒo | FALSE | TRUE | 400 | 15 | 15/0.4 | ASEA | 1.7 | 1975 | [6 empty] | TRUE
2443 |  | TP | 65670 | 686 | ARAG | 31 | EDP DIST-SUL | 31 | PT 30 Canavial Lagos | FALSE | TRUE | 250 | 15 | 15/0.4 | ASEA | 1.2 | 0 | [6 empty] | TRUE
2444 |  | TP | 6100415 | 686 | ARAG | 31 | EDP DIST-SUL | 31 | PT 14 RJoÒo Bonanþa lagos | FALSE | TRUE | 500 | 15 | 15/0.4 | ASEA | 2 | 0 | [6 empty] | TRUE
2445 |  | TP | LEL 29859 | 686 | ARAG | 31 | EDP DIST-SUL | 31 | PT 99 Lagos | FALSE | TRUE | 400 | 15 | 15/0.4 | MOTRA | 1.6 | 1987 | [6 empty] | TRUE
2446 |  | TP | 6101814 | 686 | ARAG | 31 | EDP DIST-SUL | 31 | PT 98 Lagos | FALSE | TRUE | 400 | 15 | 15/0.4 | ASEA | 1.7 | 0 | [6 empty] | TRUE
2447 |  | TP | 2160 | 686 | ARAG | 31 | EDP DIST-SUL | 31 | PT134 UrbAmerico Neto Lgs | FALSE | TRUE | 500 | 15 | 15/0.4 | IMEFY | 0 | 0 | [6 empty] | TRUE
2448 |  | TP | 26395 | 686 | ARAG | 31 | EDP DIST-SUL | 31 | PT 32 JardimPortelas Lago | FALSE | TRUE | 400 | 15 | 15/0.4 | ASEA | 1.7 | 0 | [6 empty] | TRUE
2449 |  | TP | PT49LGS | 686 | ARAG | 31 | EDP DIST-SUL | 31 | PT49 ColinasVerdes II Lg | FALSE | TRUE | 75 | 15 | 15/0.4 | AEG | 0.5 | 1958 | [6 empty] | TRUE
2454 |  | TP | 14801 4 | 686 | ARAG | 31 | EDP DIST-SUL | 31 | PT 32 FARO Miseric¾rdia | FALSE | TRUE | 630 | 15 | 15/0.4 | EFACEC | 2.8 | 1987 | [6 empty] | TRUE
2455 |  | TP | 14800 6 | 686 | ARAG | 31 | EDP DIST-SUL | 31 | PT 126 FARO Esc SLuÝs | FALSE | TRUE | 630 | 15 | 15/0.4 | EFACEC | 2.8 | 1987 | [6 empty] | TRUE
2456 |  | TP | 12515 | 686 | ARAG | 31 | EDP DIST-SUL | 31 | PT351 Vilam. SrTec Marina | FALSE | TRUE | 250 | 15 | 15/0.4 | EFACEC | 0 | 0 | [6 empty] | TRUE
2457 |  | TP | 6111314 | 686 | ARAG | 31 | EDP DIST-SUL | 31 | PT 152 Fojo PortimÒo | FALSE | TRUE | 630 | 15 | 15/0.4 | ASEA | 2.4 | 0 | [6 empty] | TRUE
2458 |  | TP | 65109 | 686 | ARAG | 31 | EDP DIST-SUL | 31 | PT173 UrbAltoBoavista PTM | FALSE | TRUE | 300 | 15 | 15/0.4 | PER KURE | 1.3 | 0 | [6 empty] | TRUE
2460 |  | TP | 16499 | 688 | ARBL | 29 | EDP DIST-CENTRO | 29 | II PT 2 Viseu | FALSE | TRUE | 400 | 15 | 15/0.4 | EFACEC | 0 | 1975 | [6 empty] | TRUE
2461 |  | TP | 12689 | 724 | ArmazÚm LousÒ | 107 | EDIS PROJ 6.1 | 107 | PT 131 Viseu | FALSE | TRUE | 400 | 15 | 15/0.4 | EFACEC | 0 | 0 | [6 empty] | TRUE
2462 |  | TP | LEL 17340 | 688 | ARBL | 29 | EDP DIST-CENTRO | 29 | PT 342 Viseu | FALSE | TRUE | 630 | 15 | 15/0.4 | MOTRA | 1.9 | 0 | [6 empty] | TRUE
2463 |  | TP | 21859 | 688 | ARBL | 29 | EDP DIST-CENTRO | 29 | PT201 RComercio BNUViseu | FALSE | TRUE | 400 | 15 | 15/0.4 | EFACEC | 0 | 1979 | [6 empty] | TRUE
2464 |  | TP | LEL 31518 | 688 | ARBL | 29 | EDP DIST-CENTRO | 29 | PT 56 Viseu | FALSE | TRUE | 400 | 15 | 15/0.4 | SIEMENS | 1.4 | 1988 | [6 empty] | TRUE
2465 |  | TP | 24142 | 688 | ARBL | 29 | EDP DIST-CENTRO | 29 | PT202RSta. Teresinha Vise | FALSE | TRUE | 630 | 15 | 15/0.4 | EFACEC | 0 | 1980 | [6 empty] | TRUE
2466 |  | TP | 4005 | 688 | ARBL | 29 | EDP DIST-CENTRO | 29 | PT233R21Agosto Viseu | FALSE | TRUE | 400 | 15 | 15/0.4 | EFACEC | 0 | 0 | [6 empty] | TRUE
2467 |  | TP | 20613 | 688 | ARBL | 29 | EDP DIST-CENTRO | 29 | PT 50 Ovar | FALSE | TRUE | 630 | 15 | 15/0.4 | EFACEC | 0 | 1978 | [6 empty] | TRUE
2468 |  | TP | LEL 21933 | 688 | ARBL | 29 | EDP DIST-CENTRO | 29 | PT 35 Ovar | FALSE | TRUE | 400 | 15 | 15/0.4 | SIEMENS | 1.5 | 1982 | [6 empty] | TRUE
2469 |  | TP | 17855 | 688 | ARBL | 29 | EDP DIST-CENTRO | 29 | PT 1 Ilhavo | FALSE | TRUE | 315 | 15 | 15/0.4 | EFACEC | 0 | 1976 | [6 empty] | TRUE
2470 |  | TP | 2552 | 688 | ARBL | 29 | EDP DIST-CENTRO | 29 | PT 4 Aveiro | FALSE | TRUE | 315 | 5 | 5/0.4 | EFACEC | 0 | 0 | [6 empty] | TRUE
2471 |  | TP | 18034 | 688 | ARBL | 29 | EDP DIST-CENTRO | 29 | PT 21 Aveiro | FALSE | FALSE | 400 | 15 | 15/0.4 | EFACEC | 0 | 1976 | [6 empty] | TRUE
2472 |  | TP | 5872 | 688 | ARBL | 29 | EDP DIST-CENTRO | 29 | PT 35 Aveiro | FALSE | TRUE | 315 | 15 | 15/0.4 | EFACEC | 0 | 0 | [6 empty] | TRUE
2473 |  | TP | LEL 4771 | 688 | ARBL | 29 | EDP DIST-CENTRO | 29 | PT 45 Aveiro | FALSE | TRUE | 315 | 15 | 15/0.4 | SIEMENS | 1.3 | 1968 | [6 empty] | TRUE
2474 |  | TP | 13695 4 | 688 | ARBL | 29 | EDP DIST-CENTRO | 29 | PT16 St Eulalia Cas. Aro | FALSE | TRUE | 250 | 15 | 15/0.4 | EFACEC | 1.2 | 1984 | [6 empty] | TRUE
2475 |  | TP | 8109 | 688 | ARBL | 29 | EDP DIST-CENTRO | 29 | PT 24 RFlores Vale Cambra | FALSE | TRUE | 500 | 15 | 15/0.4. | EFACEC | 0 | 0 | [6 empty] | TRUE
2476 |  | TP | LEL 15140 | 688 | ARBL | 29 | EDP DIST-CENTRO | 29 | PT3 Infestas SMFeira | FALSE | TRUE | 250 | 15 | 15/0.4/0.23 | MOTRA | 1 | 1979 | [6 empty] | TRUE
2477 |  | TP | 18199 | 688 | ARBL | 29 | EDP DIST-CENTRO | 29 | PT14 Vila II SMFeira | FALSE | TRUE | 250 | 15 | 15/0.4 | EFACEC | 0 | 1976 | [6 empty] | TRUE
2478 |  | TP | LEL 49130 | 688 | ARBL | 29 | EDP DIST-CENTRO | 29 | PT02Bodo SMFeira | FALSE | TRUE | 630 | 15 | 15/0.4 | SIEMENS | 2.1 | 1994 | [6 empty] | TRUE
2479 |  | TP | LEL4631 | 688 | ARBL | 29 | EDP DIST-CENTRO | 29 | PT51CarregosaCima Oliv Az | FALSE | TRUE | 315 | 15 | 15/0.4 | MOTRA | 1.3 | 1968 | [6 empty] | TRUE
2480 |  | TP | 17146 9 | 689 | ARBI | 29 | EDP DIST-CENTRO | 29 | PT 34 Soalheira I CovilhÒ | FALSE | TRUE | 250 | 16 | 16/15/14 | EFACEC | 1.3 | 1994 | [6 empty] | TRUE
2481 |  | TP | 13493 | 689 | ARBI | 29 | EDP DIST-CENTRO | 29 | PT6 Alpedrinha I CovilhÒ | FALSE | TRUE | 160 | 16 | 16/15/14 | EFACEC | 0 | 1972 | [6 empty] | TRUE
2482 |  | TP | 2509 | 689 | ARBI | 29 | EDP DIST-CENTRO | 29 | PT 43 Cortiþada CovilhÒ | FALSE | TRUE | 75 | 16 | 16/15/14 | EFA | 0.8 | 0 | [6 empty] | TRUE
2483 |  | TP | LEL 6326 | 689 | ARBI | 29 | EDP DIST-CENTRO | 29 | PT237RibeiraAlcambar CovI | FALSE | TRUE | 100 | 16 | 16/15/14 | SIEMENS | 0.7 | 0 | [6 empty] | TRUE
2484 |  | TP | LEL 48108 | 689 | ARBI | 29 | EDP DIST-CENTRO | 29 | PT 16 Fatela CovilhÒ | FALSE | TRUE | 160 | 16 | 16/15/14 | SIEMENS | 0.8 | 1999 | [6 empty] | TRUE
2485 |  | TP | 2045 | 689 | ARBI | 29 | EDP DIST-CENTRO | 29 | PT 30 Salgueiro I CovilhÒ | FALSE | TRUE | 160 | 16 | 16/15/14 | EFA | 0 | 0 | [6 empty] | TRUE
2486 |  | TP | 12777 | 689 | ARBI | 29 | EDP DIST-CENTRO | 29 | PT 29 Escarigo I CovilhÒ | FALSE | TRUE | 100 | 16 | 16/15/14 | EFACEC | 0 | 1972 | [6 empty] | TRUE
2487 |  | TP | LEL 30771 | 689 | ARBI | 29 | EDP DIST-CENTRO | 29 | PT 229 Org SMiguel Guarda | FALSE | TRUE | 250 | 16 | 16/15/14 | SIEMENS | 1.1 | 1988 | [6 empty] | TRUE
2488 |  | TP | LEL 22753 | 689 | ARBI | 29 | EDP DIST-CENTRO | 29 | PT 225 Guarda Gare VI | FALSE | TRUE | 400 | 16 | 16/15/14 | MOTRA | 1.5 | 1983 | [6 empty] | TRUE
2489 |  | TP | 15812 4 | 689 | ARBI | 29 | EDP DIST-CENTRO | 29 | PT208 P¾voa MileuIIIGuard | FALSE | TRUE | 630 | 16 | 16/15/14 | EFACEC | 2 | 1983 | [6 empty] | TRUE
2490 |  | TP | 15776 4 | 689 | ARBI | 29 | EDP DIST-CENTRO | 29 | PT58 Paiva Couceiro Guard | FALSE | TRUE | 630 | 16 | 16/15/14 | EFACEC | 2.1 | 1983 | [6 empty] | TRUE
2491 |  | TP | LEL 4272 | 689 | ARBI | 29 | EDP DIST-CENTRO | 29 | PT240 Parque Municip Guar | FALSE | TRUE | 400 | 16 | 16/15/14 | MOTRA | 1.6 | 1967 | [6 empty] | TRUE
2492 |  | TP | 21199 | 689 | ARBI | 29 | EDP DIST-CENTRO | 29 | PT253 Lt Q Bentos Guarda | FALSE | TRUE | 400 | 16 | 16/15/14 | EFACEC | 0 | 1978 | [6 empty] | TRUE
2493 |  | TP | LEL 25001 | 689 | ARBI | 29 | EDP DIST-CENTRO | 29 | PT211PCS PrqIndustrial Gu | FALSE | TRUE | 400 | 16 | 16/15/14 | MOTRA | 1.5 | 1985 | [6 empty] | TRUE
2494 |  | TP | LEL 2493 | 689 | ARBI | 29 | EDP DIST-CENTRO | 29 | SUB CANDOSA | FALSE | TRUE | 50 | 16 | 16/15/14 | MOTRA | 0.5 | 1964 | [6 empty] | TRUE
2495 |  | TP | LEL3101 | 689 | ARBI | 29 | EDP DIST-CENTRO | 29 | SUB CANDOSA | FALSE | TRUE | 50 | 16 | 16/15/14 | MOTRA | 0.5 | 1965 | [6 empty] | TRUE
2496 |  | TP | LEL 3117 | 689 | ARBI | 29 | EDP DIST-CENTRO | 29 | SUB CANDOSA | FALSE | TRUE | 100 | 16 | 16/15/14. | MOTRA | 0.6 | 1965 | [6 empty] | TRUE
2497 |  | TP | LEL 9349 | 689 | ARBI | 29 | EDP DIST-CENTRO | 29 | SUB CANDOSA | FALSE | TRUE | 40 | 16 | 16/15/14 | MOTRA | 0.5 | 1974 | [6 empty] | TRUE
2498 |  | TP | LEL 9645 | 689 | ARBI | 29 | EDP DIST-CENTRO | 29 | SUB CANDOSA | FALSE | TRUE | 63 | 16 | 16/15/14 | MOTRA | 0.5 | 1974 | [6 empty] | TRUE
2499 |  | TP | LEL 8996 | 689 | ARBI | 29 | EDP DIST-CENTRO | 29 | SUB CANDOSA | FALSE | TRUE | 63 | 16 | 16/15/14 | MOTRA | 0.5 | 1974 | [6 empty] | TRUE
2500 |  | TP | LEL 15573 | 689 | ARBI | 29 | EDP DIST-CENTRO | 29 | SUB CANDOSA | FALSE | TRUE | 100 | 16 | 16/15/14 | MOTRA | 0.7 | 1980 | [6 empty] | TRUE
2501 |  | TP | LEL 9770 | 689 | ARBI | 29 | EDP DIST-CENTRO | 29 | SUB CANDOSA | FALSE | TRUE | 63 | 16 | 16/15/14 | MOTRA | 0.5 | 1975 | [6 empty] | TRUE
2502 |  | TP | 17441 | 689 | ARBI | 29 | EDP DIST-CENTRO | 29 | SUB CANDOSA | FALSE | TRUE | 50 | 16 | 16/15/14 | EFACEC | 0 | 1976 | [6 empty] | TRUE
2503 |  | TP | 15784 15 | 689 | ARBI | 29 | EDP DIST-CENTRO | 29 | SUB CANDOSA | FALSE | TRUE | 100 | 16 | 16/15/14 | EFACEC | 0.6 | 1983 | [6 empty] | TRUE
2504 |  | TP | 15757 7 | 689 | ARBI | 29 | EDP DIST-CENTRO | 29 | SUB CANDOSA | FALSE | TRUE | 100 | 16 | 16/15/14 | EFACEC | 0.6 | 1983 | [6 empty] | TRUE
2505 |  | TP | 261353 | 689 | ARBI | 29 | EDP DIST-CENTRO | 29 | SUB CANDOSA | FALSE | TRUE | 400 | 16 | 16/15/14 | EFACEC | 0 | 1993 | [6 empty] | TRUE
2506 |  | TP | 17727 3 | 689 | ARBI | 29 | EDP DIST-CENTRO | 29 | SUB CANDOSA | FALSE | TRUE | 160 | 16 | 16/15/14 | EFACEC | 1 | 1996 | [6 empty] | TRUE
2507 |  | TP | 13689 3 | 689 | ARBI | 29 | EDP DIST-CENTRO | 29 | SUB CANDOSA | FALSE | TRUE | 50 | 16 | 16/15/14 | EFACEC | 0.4 | 1984 | [6 empty] | TRUE
2508 |  | TP | LEL 26144 | 689 | ARBI | 29 | EDP DIST-CENTRO | 29 | SUB CANDOSA | FALSE | TRUE | 100 | 16 | 16/15/14 | MOTRA | 0.7 | 1985 | [6 empty] | TRUE
2509 |  | TP | 11759 8 | 689 | ARBI | 29 | EDP DIST-CENTRO | 29 | SUB CANDOSA | FALSE | TRUE | 50 | 31 | 31/30/28 | EFACEC | 0 | 1990 | [6 empty] | TRUE
2510 |  | TP | LEL 9452 | 689 | ARBI | 29 | EDP DIST-CENTRO | 29 | SUB CANDOSA | FALSE | TRUE | 200 | 16 | 16/15/14 | MOTRA | 1 | 1974 | [6 empty] | TRUE
2511 |  | TP | 6101149 | 689 | ARBI | 29 | EDP DIST-CENTRO | 29 | PT 1 Cinema Mangualde | FALSE | TRUE | 500 | 16 | 16/15/14 | ASEA | 2.1 | 0 | [6 empty] | TRUE
2512 |  | TP | 22425 | 689 | ARBI | 29 | EDP DIST-CENTRO | 29 | PT 44 Vila Mangualde | FALSE | TRUE | 400 | 16 | 16/15/14 | EFACEC | 0 | 1979 | [6 empty] | TRUE
2513 |  | TP | 13614 4 | 689 | ARBI | 29 | EDP DIST-CENTRO | 29 | PT 39 Canas Senhorim | FALSE | TRUE | 250 | 16 | 16/15/14 | EFACEC | 1.2 | 1984 | [6 empty] | TRUE
2514 |  | TP | LEL 20586 | 689 | ARBI | 29 | EDP DIST-CENTRO | 29 | PT 57 Loriga II | FALSE | TRUE | 630 | 16 | 16/15/14 | MOTRA | 1.9 | 1982 | [6 empty] | TRUE
2515 |  | TP | LEL 13756 | 689 | ARBI | 29 | EDP DIST-CENTRO | 29 | PT181 Sra Espinheiro Seia | FALSE | TRUE | 100 | 16 | 16/15/14 | MOTRA | 0.6 | 1978 | [6 empty] | TRUE
2516 |  | TP | LEL 2589 | 689 | ARBI | 29 | EDP DIST-CENTRO | 29 | PT 10 Maceirinha Seia | FALSE | TRUE | 50 | 6.3 | 6.3/6.0/5.7 | MOTRA | 0.5 | 1966 | [6 empty] | TRUE
2517 |  | TP | LEL 47774 | 689 | ARBI | 29 | EDP DIST-CENTRO | 29 | PT 29 Paþos da Serra | FALSE | TRUE | 250 | 16 | 16/15/14 | MOTRA | 1.1 | 1993 | [6 empty] | TRUE
2518 |  | TP | LEL 6286 | 673 | ARMN | 30 | EDP DIST -NORTE | 30 | I PT 23 VCT Viana Castelo | FALSE | TRUE | 250 | 15 | 15/0.4 | MOTRA | 0 | 0 | [6 empty] | TRUE
2519 |  | TP | 12602 2 | 689 | ARBI | 29 | EDP DIST-CENTRO | 29 | PT 3001SBartolomeu Proenþ | FALSE | TRUE | 400 | 16 | 16/15/14 | EFACEC | 1.8 | 1982 | [6 empty] | TRUE
2520 |  | TP | LEL 91279 | 689 | ARBI | 29 | EDP DIST-CENTRO | 29 | PT3102Escola C+S Proenþa | FALSE | TRUE | 630 | 16 | 16/15/14 | SIEMENS | 2.3 | 2002 | [6 empty] | TRUE
2521 |  | TP | 13619 2 | 689 | ARBI | 29 | EDP DIST-CENTRO | 29 | PT3100 ZIndustrial Proenþ | FALSE | TRUE | 630 | 31 | 31/30/29 | EFACEC | 3 | 1992 | [6 empty] | TRUE
2522 |  | TP | LEL 75409 | 689 | ARBI | 29 | EDP DIST-CENTRO | 29 | PT1018 MalpicaI CasteloBr | FALSE | TRUE | 250 | 31 | 31/30/29 | SIEMENS | 1.4 | 1999 | [6 empty] | TRUE
2523 |  | TP | LEL 36858 | 689 | ARBI | 29 | EDP DIST-CENTRO | 29 | PT2014 AlcafozesICasteloB | FALSE | TRUE | 100 | 31 | 31/30/29 | SIEMENS | 0.7 | 1990 | [6 empty] | TRUE
2524 |  | TP | LEL 91532 | 689 | ARBI | 29 | EDP DIST-CENTRO | 29 | PT1081 Louriþal Campo | FALSE | TRUE | 400 | 16 | 16/15/14 | SIEMENS | 1.4 | 2002 | [6 empty] | TRUE
2525 |  | TP | 3862 | 691 | ARVT | 32 | EDP DISTR - SUL | 32 | PT 3 S.Pedro SantarÚm | FALSE | TRUE | 160 | 30 | 30/0.4 | EFACEC | 0 | 0 | [6 empty] | TRUE
2526 |  | TP | 6451 | 691 | ARVT | 32 | EDP DISTR - SUL | 32 | PT32 Portela Padeiras San | FALSE | TRUE | 100 | 30 | 30/0.4 | EFACEC | 0 | 0 | [6 empty] | TRUE
2527 |  | TP | 5916 | 691 | ARVT | 32 | EDP DISTR - SUL | 32 | PT26 Av Ant Santos Sant | FALSE | TRUE | 315 | 30 | 30/0.4 | EFACEC | 0 | 0 | [6 empty] | TRUE
2528 |  | TP | 35584 | 691 | ARVT | 32 | EDP DISTR - SUL | 32 | PT 70 Carrapateira Santar | FALSE | TRUE | 15 | 15 | 15/0.4 | ACEC | 0 | 0 | [6 empty] | TRUE
2529 |  | TP | 4679 | 691 | ARVT | 32 | EDP DISTR - SUL | 32 | PT 5 Alcanh§es SantarÚm | FALSE | TRUE | 160 | 15 | 15/0.4 | EFACEC | 0 | 0 | [6 empty] | TRUE
2530 |  | TP | LEL 11350 | 691 | ARVT | 32 | EDP DISTR - SUL | 32 | PT4 Vale SantarÚm | FALSE | TRUE | 400 | 30 | 30/0.4 | MOTRA | 1.9 | 1977 | [6 empty] | TRUE
2531 |  | TP | 16770 | 691 | ARVT | 32 | EDP DISTR - SUL | 32 | PT 203 Brunheirinho Abran | FALSE | TRUE | 100 | 30 | 30/0.4 | EFACEC | 0 | 1975 | [6 empty] | TRUE
2532 |  | TP | LEL 9304 | 691 | ARVT | 32 | EDP DISTR - SUL | 32 | PT 201 Vale Horta Abrante | FALSE | TRUE | 63 | 30 | 30/0.4 | MOTRA | 0.8 | 1974 | [6 empty] | TRUE
2533 |  | TP | LEL 21065 | 691 | ARVT | 32 | EDP DISTR - SUL | 32 | PT 50 Pucariþa Abrantes | FALSE | TRUE | 50 | 30 | 30/0.4 | MOTRA | 0.6 | 1982 | [6 empty] | TRUE
2534 |  | TP | LEL 9287 | 691 | ARVT | 32 | EDP DISTR - SUL | 32 | PT 52 Pucariþa Abrantes | FALSE | TRUE | 63 | 30 | 30/0.4 | MOTRA | 0.8 | 1974 | [6 empty] | TRUE
2535 |  | TP | LEL 9294 | 691 | ARVT | 32 | EDP DISTR - SUL | 32 | PT 51 Pucariþa Abrantes | FALSE | TRUE | 63 | 30 | 30/0.4 | MOTRA | 0.8 | 1974 | [6 empty] | TRUE
2536 |  | TP | LEL 9309 | 691 | ARVT | 32 | EDP DISTR - SUL | 32 | PT28 D Plßtano Portalegre | FALSE | TRUE | 315 | 6 | 6/0.4 | MOTRA | 1.6 | 1974 | [6 empty] | TRUE
2537 |  | TP | 4668 | 691 | ARVT | 32 | EDP DISTR - SUL | 32 | PT12 Corredoura Portalegr | FALSE | FALSE | 315 | 6 | 6/0.4 | EFACEC | 0 | 0 | [6 empty] | TRUE
2538 |  | TP | LEL 10567 | 691 | ARVT | 32 | EDP DISTR - SUL | 32 | PT33 Alberto Jorge Portal | FALSE | TRUE | 500 | 6 | 6/0.4 | MOTRA | 1.8 | 0 | [6 empty] | TRUE
2539 |  | TP | LEL 10566 | 691 | ARVT | 32 | EDP DISTR - SUL | 32 | PT34 JLF Filhos Portalegr | FALSE | TRUE | 500 | 6 | 6/0.4 | MOTRA | 1.8 | 1976 | [6 empty] | TRUE
2540 |  | TP | LEL 18501 | 691 | ARVT | 32 | EDP DISTR - SUL | 32 | PT 78 AtaleiÒo 5 Portaleg | FALSE | TRUE | 630 | 6 | 6/0.4 | MOTRA | 1.9 | 0 | [6 empty] | TRUE
2541 |  | TP | 10196 | 691 | ARVT | 32 | EDP DISTR - SUL | 32 | PT 32 AtaleiÒo 2 Portaleg | FALSE | TRUE | 315 | 6 | 6/0.4 | EFACEC | 0 | 0 | [6 empty] | TRUE
2545 |  | TP | LEL 21334 | 688 | ARBL | 29 | EDP DIST-CENTRO | 29 | PT 1 ┴gueda | FALSE | TRUE | 630 | 15 | 15/0.4 | MOTRA | 1.9 | 1982 | [6 empty] | TRUE
2546 |  | TP | 10842 2 | 688 | ARBL | 29 | EDP DIST-CENTRO | 29 | PT 029 ┴gueda | FALSE | TRUE | 630 | 15 | 15/0.4 | EFACEC | 2.1 | 1989 | [6 empty] | TRUE
2547 |  | TP | 20109 | 688 | ARBL | 29 | EDP DIST-CENTRO | 29 | PT 37 Albergaria | FALSE | TRUE | 630 | 15 | 15/0.4 | EFACEC | 0 | 1977 | [6 empty] | TRUE
2548 |  | TP | 11087 5 | 688 | ARBL | 29 | EDP DIST-CENTRO | 29 | PT 1 Estarreja | FALSE | TRUE | 630 | 15 | 15/0.4 | EFACEC | 1.8 | 1989 | [6 empty] | TRUE
2551 |  | TP | 54200 | 376 | SUB GRANDOLA | 31 | EDP DIST-SUL | 31 | EX II | FALSE | TRUE | 2500 | 30 | 30/15 | HEIM | 6.5 | 1974 | [6 empty] | TRUE
2552 |  | TP | LEL 42994 | 688 | ARBL | 29 | EDP DIST-CENTRO | 29 | PT 20 Carregal Sal | FALSE | TRUE | 400 | 15 | 15/0.4 | SIEMENS | 1.4 | 1992 | [6 empty] | TRUE
2553 |  | TP | 16500 | 688 | ARBL | 29 | EDP DIST-CENTRO | 29 | PT 25 Caniveta Mortßgua | FALSE | TRUE | 400 | 15 | 15/0.4 | EFACEC | 0 | 1975 | [6 empty] | TRUE
2554 |  | TP | LEL 6575 | 677 | ARGL | 32 | EDP DISTR - SUL | 32 | IIPT1166 Pr JoÒo Rio lLx | FALSE | TRUE | 800 | 11 | 11/10/9 | MOTRA | 2.8 | 1971 | [6 empty] | TRUE
2555 |  | TP | LEL 6574 | 677 | ARGL | 32 | EDP DISTR - SUL | 32 | IPT1166 Pr JoÒo Rio Lx | FALSE | TRUE | 800 | 11 | 11/10/9 | MOTRA | 2.8 | 1971 | [6 empty] | TRUE
2557 |  | TP | C 0035 A | 506 | SUB QUINTA DO CONDE | 31 | EDP DIST-SUL | 31 | I | FALSE | TRUE | 31500 | 60 | 60/15.75 | EFACEC | 48 | 2003 | [6 empty] | TRUE
2558 |  | TP | C 0034 A | 133 | SUB MOITA | 31 | EDP DIST-SUL | 31 | I | FALSE | TRUE | 31500 | 60 | 60/15.75 | EFACEC | 48 | 2003 | [6 empty] | TRUE
2560 |  | TP | 2148 | 693 | SUB CAMPO TIRO ALCOCHETE | 32 | EDP DISTR - SUL | 32 | EX-I | FALSE | TRUE | 2000 | 30 | 30/6,3 | ENAE | 7 | 1964 | [6 empty] | TRUE
2561 |  | TP | LEL 17928 | 695 | SUB LUSOSIDER | 32 | EDP DISTR - SUL | 32 | 30/6 kV | FALSE | TRUE | 5000 | 30 | 30/6.3 | MOTRA | 10.7 | 1981 | [6 empty] | TRUE
2569 |  | TP | LEL 38511 | 668 | ARGP | 30 | EDP DIST -NORTE | 30 | PT443Qta Granja II Aguas | FALSE | TRUE | 500 | 15 | 15/0.4 | SIEMENS | 1.5 | 1991 | [6 empty] | TRUE
2570 |  | TP | LEL 42915 | 668 | ARGP | 30 | EDP DIST -NORTE | 30 | PT281Baguim Entrcancelas | FALSE | TRUE | 250 | 15 | 15/0.4 | SIEMENS | 1 | 1992 | [6 empty] | TRUE
2571 |  | TP | 16475 5 | 668 | ARGP | 30 | EDP DIST -NORTE | 30 | PT289Gemunde Castanhal | FALSE | TRUE | 630 | 15 | 15/0.4 | EFACEC | 2.2 | 1989 | [6 empty] | TRUE
2572 |  | TP | LEL 30313 | 668 | ARGP | 30 | EDP DIST -NORTE | 30 | PT79Trav. Ponte Rio Tinto | FALSE | TRUE | 630 | 15 | 15/0.4 | SIEMENS | 1.8 | 1989 | [6 empty] | TRUE
2573 |  | TP | C 0025A | 220 | SUB CUSTOIAS | 30 | EDP DIST -NORTE | 30 | III | FALSE | TRUE | 40000 | 60 | 60/16 | EFACEC | 60 | 2003 | [6 empty] | TRUE
2574 |  | TP | C 0025B | 220 | SUB CUSTOIAS | 30 | EDP DIST -NORTE | 30 | I | FALSE | TRUE | 40000 | 60 | 60/16 | EFACEC | 60 | 2003 | [6 empty] | TRUE
2576 |  | TP | C 0039 A | 139 | SUB SADO | 31 | EDP DIST-SUL | 31 | I | FALSE | TRUE | 31500 | 60 | 60/30 | EFACEC | 0 | 2003 | [6 empty] | TRUE
2580 |  | TP | 20767 | 674 | ARAS | 30 | EDP DIST -NORTE | 30 | PT224GMR FundoFomentoHabt | FALSE | TRUE | 200 | 15 | 15/0.4/0.2 | EFACEC | 0.9 | 1982 | [6 empty] | TRUE
2581 |  | TP | LEL 12466 | 674 | ARAS | 30 | EDP DIST -NORTE | 30 | PT153 GMR FundoFomentoHab | FALSE | TRUE | 500 | 15 | 15/0.4/0.2 | SIEMENS | 1.7 | 1978 | [6 empty] | TRUE
2582 |  | TP | 12008 2 | 674 | ARAS | 30 | EDP DIST -NORTE | 30 | PT43 GMR Santa Luzia Azur | FALSE | TRUE | 400 | 15 | 15/0.4/0.2 | EFACEC | 1.4 | 1981 | [6 empty] | TRUE
2583 |  | TP | 140925 | 674 | ARAS | 30 | EDP DIST -NORTE | 30 | PT40 GMR Lr Laranjeiras | FALSE | TRUE | 630 | 15 | 15/0.4/0.2 | EFACEC | 2.4 | 1985 | [6 empty] | TRUE
2584 |  | TP | 14091 5 | 674 | ARAS | 30 | EDP DIST -NORTE | 30 | PT263 GMR Esc Francisco H | FALSE | TRUE | 630 | 15 | 15/0.4/0.2 | EFACEC | 2.4 | 1985 | [6 empty] | TRUE
2585 |  | TP | LEL 15055 | 674 | ARAS | 30 | EDP DIST -NORTE | 30 | PT55 GMR R JoÒo XXI | FALSE | FALSE | 630 | 15 | 15/0.4/0.2 | SIEMENS | 1.9 | 1979 | [6 empty] | TRUE
2586 |  | TP | 11738 5 | 674 | ARAS | 30 | EDP DIST -NORTE | 30 | PT338 GMR Pr HeroisFundaþ | FALSE | TRUE | 250 | 15 | 15/0.4/0.2 | EFACEC | 1 | 1990 | [6 empty] | TRUE
2587 |  | TP | LEL 42256 | 674 | ARAS | 30 | EDP DIST -NORTE | 30 | PT463 GMR R D JoÒo I | FALSE | TRUE | 250 | 15 | 15/0.4/0.2 | SIEMENS | 0.9 | 1992 | [6 empty] | TRUE
2588 |  | TP | LEL 24049 | 674 | ARAS | 30 | EDP DIST -NORTE | 30 | PT199 GMR S SebastiÒo Trv | FALSE | TRUE | 400 | 15 | 15/0.4/0.2 | SIEMENS | 1.5 | 1984 | [6 empty] | TRUE
2589 |  | TP | LEL 26542 | 674 | ARAS | 30 | EDP DIST -NORTE | 30 | PT158 GMR Trv Minhoto | FALSE | TRUE | 400 | 15 | 15/0.4/0.2 | SIEMENS | 1.4 | 1985 | [6 empty] | TRUE
2590 |  | TP | LEL 37157 | 674 | ARAS | 30 | EDP DIST -NORTE | 30 | PT34 GuimarÒes | FALSE | TRUE | 400 | 15 | 15/0.4 | SIEMENS | 1.4 | 1990 | [6 empty] | TRUE
2591 |  | TP | 10249 5 | 674 | ARAS | 30 | EDP DIST -NORTE | 30 | PT 2 GuimarÒes | FALSE | TRUE | 630 | 15 | 15/0.4 | EFACEC | 2.6 | 1988 | [6 empty] | TRUE
2592 |  | TP | LEL 38512 | 674 | ARAS | 30 | EDP DIST -NORTE | 30 | PT 430 GuimarÒes | FALSE | TRUE | 500 | 15 | 15/0.4 | SIEMENS | 1.5 | 1991 | [6 empty] | TRUE
2593 |  | TP | LEL 37096 | 674 | ARAS | 30 | EDP DIST -NORTE | 30 | PT 5 GuimarÒes | FALSE | TRUE | 400 | 15 | 15/0.4 | SIEMENS | 1.4 | 1990 | [6 empty] | TRUE
2594 |  | TP | LEL 24291 | 674 | ARAS | 30 | EDP DIST -NORTE | 30 | PT 223 GuimarÒes | FALSE | TRUE | 500 | 15 | 15/0.4 | SIEMENS | 1.7 | 1984 | [6 empty] | TRUE
2595 |  | TP | LEL 24294 | 674 | ARAS | 30 | EDP DIST -NORTE | 30 | PT 222 GuimarÒes | FALSE | TRUE | 500 | 15 | 15/0.4 | SIEMENS | 1.7 | 0 | [6 empty] | TRUE
2596 |  | TP | LEL 25220 | 674 | ARAS | 30 | EDP DIST -NORTE | 30 | PT 129 GuimarÒes | FALSE | TRUE | 400 | 15 | 15/0.4 | SIEMENS | 1.5 | 1984 | [6 empty] | TRUE
2597 |  | TP | LEL 9050 | 674 | ARAS | 30 | EDP DIST -NORTE | 30 | PT 74 Santo Tirso | FALSE | TRUE | 500 | 15 | 15/0.4 | SIEMENS | 2.1 | 1974 | [6 empty] | TRUE
2598 |  | TP | LEL 21325 | 674 | ARAS | 30 | EDP DIST -NORTE | 30 | PT 29 Santo Tirso | FALSE | TRUE | 630 | 15 | 15/0.4 | SIEMENS | 1.9 | 1982 | [6 empty] | TRUE
2599 |  | TP | LEL 21948 | 674 | ARAS | 30 | EDP DIST -NORTE | 30 | PT161Rua Olivenþa Sto Tir | FALSE | TRUE | 650 | 15 | 15/0.4/0.2 | SIEMENS | 1.9 | 1982 | [6 empty] | TRUE
2600 |  | TP | LEL 25062 | 674 | ARAS | 30 | EDP DIST -NORTE | 30 | PT156 Vilalva Sto Tirso | FALSE | TRUE | 400 | 15 | 15/0.4/0.2 | SIEMENS | 1.5 | 1984 | [6 empty] | TRUE
2601 |  | TP | LEL 5717 | 674 | ARAS | 30 | EDP DIST -NORTE | 30 | PT88 R Cam§es2 Sto Tirso | FALSE | TRUE | 630 | 15 | 15/0.4/0.2 | MOTRA | 2.2 | 1970 | [6 empty] | TRUE
2602 |  | TP | 11328 3 | 674 | ARAS | 30 | EDP DIST -NORTE | 30 | PT86 Ras II Sto Tirso | FALSE | TRUE | 630 | 15 | 15/0.4/0.2 | EFACEC | 1.8 | 1989 | [6 empty] | TRUE
2603 |  | TP | LEL 15150 | 674 | ARAS | 30 | EDP DIST -NORTE | 30 | PT150 Ras III Sto Tirso | FALSE | TRUE | 315 | 15 | 15/0.4/0.2 | MOTRA | 1.2 | 1979 | [6 empty] | TRUE
2604 |  | TP | 20073 | 674 | ARAS | 30 | EDP DIST -NORTE | 30 | IPT141 Carvalhais StoTirs | FALSE | TRUE | 630 | 15 | 15/0.4/0.2 | EFACEC | 0 | 1977 | [6 empty] | TRUE
2605 |  | TP | 7389 | 674 | ARAS | 30 | EDP DIST -NORTE | 30 | IIPT141 Carvalhais StoTir | FALSE | TRUE | 630 | 15 | 15/0.4/0.2 | EFACEC | 0 | 0 | [6 empty] | TRUE
2606 |  | TP | 13258 | 674 | ARAS | 30 | EDP DIST -NORTE | 30 | PT44PaþosConcelho S. Tirs | FALSE | TRUE | 630 | 15 | 15/0.4/0.2 | EFACEC | 0 | 1983 | [6 empty] | TRUE
2607 |  | TP | 11946 4 | 674 | ARAS | 30 | EDP DIST -NORTE | 30 | PT268R CarvalhoPachecoI | FALSE | TRUE | 630 | 15 | 15/0.4/0.2 | EFACEC | 1.8 | 1990 | [6 empty] | TRUE
2608 |  | TP | LEL 25698 | 674 | ARAS | 30 | EDP DIST -NORTE | 30 | PT225 Lrg Dom Moreira STS | FALSE | TRUE | 250 | 15 | 15/0.4/0.2 | MOTRA | 1 | 1985 | [6 empty] | TRUE
2609 |  | TP | LEL 6853 | 674 | ARAS | 30 | EDP DIST -NORTE | 30 | PT299 Qta RÒs II Sto Tirs | FALSE | TRUE | 500 | 15 | 15/0.4/0.2 | SIEMENS | 2.1 | 1972 | [6 empty] | TRUE
2610 |  | TP | 402 | 677 | ARGL | 32 | EDP DISTR - SUL | 32 | PT1828Q Mirabela Linda Pa | FALSE | TRUE | 320 | 10 | 10 | CEM | 2.1 | 1948 | [6 empty] | TRUE
2611 |  | TP | 14704 | 677 | ARGL | 32 | EDP DISTR - SUL | 32 | PT972 Estadio Nacional | FALSE | TRUE | 150 | 10 | 10/0.4/0.2 | CEM | 1.2 | 0 | [6 empty] | TRUE
2612 |  | TP | 3355 | 677 | ARGL | 32 | EDP DISTR - SUL | 32 | PT3355Av Ultramar Oeiras | FALSE | TRUE | 320 | 10 | 10 | CEM | 2.1 | 1948 | [6 empty] | TRUE
2613 |  | TP | 3755 | 677 | ARGL | 32 | EDP DISTR - SUL | 32 | PT1035Fundicao Oeiras | FALSE | TRUE | 500 | 10 | 10/0.4/0.03 | EFACEC | 0 | 0 | [6 empty] | TRUE
2614 |  | TP | 1469 PT3021 | 677 | ARGL | 32 | EDP DISTR - SUL | 32 | PT3021Pr. Fernao Lopes Oe | FALSE | TRUE | 320 | 10 | 10 | CEM | 0 | 1950 | [6 empty] | TRUE
2617 |  | TP | 15267 | 677 | ARGL | 32 | EDP DISTR - SUL | 32 | PT1115 Cobre Cascais | FALSE | TRUE | 500 | 10 | 10/0.4 | EFACEC | 2.4 | 1973 | [6 empty] | TRUE
2618 |  | TP | 6101082 | 677 | ARGL | 32 | EDP DISTR - SUL | 32 | PT7509 Est Torre Birre Ca | FALSE | FALSE | 630 | 10 | 10/0.4 | ASEA | 2.3 | 0 | [6 empty] | TRUE
2619 |  | TP | LEL 7984 | 677 | ARGL | 32 | EDP DISTR - SUL | 32 | PT2011BairroNovo Cascais | FALSE | TRUE | 500 | 10 | 10/0.4 | SIEMENS | 2.1 | 1973 | [6 empty] | TRUE
2620 |  | TP | 1963 PT 2004 | 677 | ARGL | 32 | EDP DISTR - SUL | 32 | PT2004RJoÒoFernandes Casc | FALSE | TRUE | 315 | 10 | 10/0.4 | SIEMENS | 2 | 0 | [6 empty] | TRUE
2621 |  | TP | 14010 I PT 647 | 677 | ARGL | 32 | EDP DISTR - SUL | 32 | IPT6472RDr J Avilez Casca | FALSE | TRUE | 500 | 10 | 10/0.4 | EFACEC | 2.7 | 1972 | [6 empty] | TRUE
2622 |  | TP | 14007 | 677 | ARGL | 32 | EDP DISTR - SUL | 32 | IIPT6472 RDr J Avilez Cas | FALSE | TRUE | 500 | 10 | 10/0.4 | EFACEC | 2.7 | 1972 | [6 empty] | TRUE
2623 |  | TP | 15117 | 677 | ARGL | 32 | EDP DISTR - SUL | 32 | PT833R Coron JMoura Casca | FALSE | TRUE | 500 | 10 | 10/0.4 | EFACEC | 2.4 | 1973 | [6 empty] | TRUE
2624 |  | TP | 12369 | 677 | ARGL | 32 | EDP DISTR - SUL | 32 | PT3020 AvElias Garcia Ama | FALSE | TRUE | 500 | 10 | 10 | EFACEC | 0 | 0 | [6 empty] | TRUE
2625 |  | TP | LEL 18626 | 677 | ARGL | 32 | EDP DISTR - SUL | 32 | PT1536Tr Bosque Falagueir | FALSE | TRUE | 630 | 10 | 10/0.4/0.2 | SIEMENS | 1.9 | 1981 | [6 empty] | TRUE
2626 |  | TP | 5226 | 677 | ARGL | 32 | EDP DISTR - SUL | 32 | IPT3154Av D Luis I Alfrag | FALSE | TRUE | 500 | 10 | 10/0.4/0.2 | EFACEC | 0 | 0 | [6 empty] | TRUE
2627 |  | TP | 7374 PT3154 | 677 | ARGL | 32 | EDP DISTR - SUL | 32 | IIPT3154Av D Luis I Alfra | FALSE | TRUE | 500 | 10 | 10/0.4/0.2 | EFACEC | 0 | 0 | [6 empty] | TRUE
2628 |  | TP | LEL 7937 | 671 | AROT | 32 | EDP DISTR - SUL | 32 | PT 1603Granja AlpriateVFX | FALSE | TRUE | 500 | 30 | 30/0.4 | MOTRA SIEMENS | 2.4 | 1973 | [6 empty] | TRUE
2629 |  | TP | 22225 | 671 | AROT | 32 | EDP DISTR - SUL | 32 | PT 805 Montemor Loures | FALSE | TRUE | 250 | 10 | 10/0.4 | EFACEC | 0 | 1979 | [6 empty] | TRUE
2630 |  | TP | 22547 | 671 | AROT | 32 | EDP DISTR - SUL | 32 | PT828B Junqueira SJuliao | FALSE | TRUE | 500 | 10 | 10/0.4 | EFACEC | 0 | 1979 | [6 empty] | TRUE
2631 |  | TP | 3713 | 671 | AROT | 32 | EDP DISTR - SUL | 32 | PT 4503 Mosqueiro Mafra | FALSE | TRUE | 100 | 10 | 10/0.4 | EFACEC | 0 | 0 | [6 empty] | TRUE
2632 |  | TP | 22546 | 671 | AROT | 32 | EDP DISTR - SUL | 32 | PT4581Venda Pinheiro Mafr | FALSE | TRUE | 500 | 10 | 10/0.4 | EFACEC | 0 | 1979 | [6 empty] | TRUE
2633 |  | TP | 14119 | 671 | AROT | 32 | EDP DISTR - SUL | 32 | PT4866 VendaPinheiro Mafr | FALSE | TRUE | 160 | 10 | 10/0.4 | EFACEC | 0 | 1973 | [6 empty] | TRUE
2634 |  | TP | 25545 | 671 | AROT | 32 | EDP DISTR - SUL | 32 | PT3165 CharnecaMilh. Mafr | FALSE | TRUE | 250 | 10 | 10/0.4 | EFACEC | 1.5 | 1979 | [6 empty] | TRUE
2635 |  | TP | 22221 | 671 | AROT | 32 | EDP DISTR - SUL | 32 | PT409 Patameiras Odivelas | FALSE | TRUE | 500 | 10 | 10/0.4 | EFACEC | 0 | 1979 | [6 empty] | TRUE
2636 |  | TP | 14668 | 671 | AROT | 32 | EDP DISTR - SUL | 32 | PT410 PaiÒ Odivelas | FALSE | TRUE | 200 | 10 | 10/0.4 | EFACEC | 0 | 1973 | [6 empty] | TRUE
2637 |  | TP | LEL 46509 | 671 | AROT | 32 | EDP DISTR - SUL | 32 | PT744 SAnt Cavaleiros Lou | FALSE | TRUE | 630 | 10 | 10/0.4 | SIEMENS | 1.8 | 1993 | [6 empty] | TRUE
2638 |  | TP | 22812 | 671 | AROT | 32 | EDP DISTR - SUL | 32 | PT5668 Fam§es Odivelas | FALSE | TRUE | 630 | 10 | 10/0.4 | EFACEC | 2.8 | 1979 | [6 empty] | TRUE
2639 |  | TP | 22227 | 671 | AROT | 32 | EDP DISTR - SUL | 32 | PT549 Montachique Loures | FALSE | TRUE | 250 | 10 | 10/0.4 | EFACEC | 0 | 1979 | [6 empty] | TRUE
2640 |  | TP | 2766 | 671 | AROT | 32 | EDP DISTR - SUL | 32 | PT4498 Casais Serra Mafra | FALSE | TRUE | 100 | 10 | 10/0.4 | EFACEC | 0 | 0 | [6 empty] | TRUE
2644 |  | TP | LEL 9472 | 680 | ARAT | 31 | EDP DIST-SUL | 31 | PT 41 RPablo Neruda Beja | FALSE | TRUE | 500 | 15 | 15/0.4 | MOTRA | 2.1 | 1974 | [6 empty] | TRUE
2645 |  | TP | LEL 15944 | 680 | ARAT | 31 | EDP DIST-SUL | 31 | PT47R Inft D Henrique Bej | FALSE | TRUE | 630 | 15 | 15/0.4 | MOTRA | 1.9 | 1980 | [6 empty] | TRUE
2646 |  | TP | 20000 | 680 | ARAT | 31 | EDP DIST-SUL | 31 | PT42R Antero Quental Beja | FALSE | TRUE | 630 | 15 | 15/0.4 | EFACEC | 0 | 1977 | [6 empty] | TRUE
2647 |  | TP | LEL 15395 | 680 | ARAT | 31 | EDP DIST-SUL | 31 | PT1Montinho Lagoa Beja | FALSE | TRUE | 630 | 15 | 15/0.4 | MOTRA | 1.9 | 1979 | [6 empty] | TRUE
2648 |  | TP | 16864 8 | 680 | ARAT | 31 | EDP DIST-SUL | 31 | PT1 Porta Lagoa Evora | FALSE | TRUE | 250 | 15 | 15/0.4 | EFACEC | 1.3 | 1994 | [6 empty] | TRUE
2649 |  | TP | LEL 17526 | 680 | ARAT | 31 | EDP DIST-SUL | 31 | PT 251 CCm VistaAlegre Ev | FALSE | TRUE | 630 | 15 | 15/0.4 | MOTRA | 1.9 | 1980 | [6 empty] | TRUE
2650 |  | TP | 14429 1 | 680 | ARAT | 31 | EDP DIST-SUL | 31 | PT91 Vista Alegre Evora | FALSE | TRUE | 630 | 15 | 15/0.4 | EFACEC | 2.7 | 1986 | [6 empty] | TRUE
2651 |  | TP | 15776 5 | 680 | ARAT | 31 | EDP DIST-SUL | 31 | PT180 Antonio Sergio Evor | FALSE | TRUE | 630 | 15 | 15/0.4 | EFACEC | 2.1 | 1983 | [6 empty] | TRUE
2652 |  | TP | LEL 35749 | 680 | ARAT | 31 | EDP DIST-SUL | 31 | I PT300 Muralha Evora | FALSE | TRUE | 400 | 15 | 15/0.4 | SIEMENS | 1.4 | 1990 | [6 empty] | TRUE
2653 |  | TP | 16864 10 | 680 | ARAT | 31 | EDP DIST-SUL | 31 | II PT399 Muralha Evora | FALSE | TRUE | 250 | 15 | 15/0.4 | EFACEC | 1.3 | 1994 | [6 empty] | TRUE
2654 |  | TP | LEL 35368 | 680 | ARAT | 31 | EDP DIST-SUL | 31 | PT12 S Joao Deus Evora | FALSE | TRUE | 400 | 15 | 15/0.4 | SIEMENS | 1.4 | 1989 | [6 empty] | TRUE
2655 |  | TP | 15777 1 | 680 | ARAT | 31 | EDP DIST-SUL | 31 | PT54 Portas Aviz Evora | FALSE | TRUE | 630 | 15 | 15/0.4 | EFACEC | 2.1 | 1983 | [6 empty] | TRUE
2656 |  | TP | LEL 24516 | 680 | ARAT | 31 | EDP DIST-SUL | 31 | IPT387 Unv RomaoRamalho E | FALSE | TRUE | 630 | 15 | 15/0.4 | MOTRA | 2.4 | 1984 | [6 empty] | TRUE
2657 |  | TP | 17209 | 680 | ARAT | 31 | EDP DIST-SUL | 31 | PT344 Sta Catarina 1 Evor | FALSE | TRUE | 630 | 15 | 15/0.4 | EFACEC | 0 | 1976 | [6 empty] | TRUE
2658 |  | TP | LEL 92253 | 19 | SUB ENTRE-OS-RIOS | 30 | EDP DIST -NORTE | 30 | I | FALSE | TRUE | 31500 | 60 | 60/15 | SIEMENS | 0 | 2003 | [6 empty] | TRUE
2659 |  | TP | LEL 45633 | 364 | SUB MONTEMOR | 31 | EDP DIST-SUL | 31 | REACTANCIA II | FALSE | TRUE | 100 | 15 | 15/0.4/0.2 | SIEMENS | 0.8 | 1992 | [6 empty] | TRUE
2661 |  | TP | 3967 | 612 | SUB OLHO BOI | 32 | EDP DISTR - SUL | 32 | Reserva | FALSE | TRUE | 2500 | 30 | 30/6.3 | ATELIERS CONSTR ELECTRIQU | 0 | 0 | [6 empty] | TRUE
2665 |  | TP | LEL 13236 | 674 | ARAS | 30 | EDP DIST -NORTE | 30 | PT 154 GuimarÒes | FALSE | TRUE | 500 | 15 | 15/0.4 | SIEMENS | 1.7 | 1978 | [6 empty] | TRUE
2666 |  | TP | LEL 40384 | 674 | ARAS | 30 | EDP DIST -NORTE | 30 | PT 441 GuimarÒes | FALSE | TRUE | 400 | 15 | 15/0.4 | SIEMENS | 1.4 | 1991 | [6 empty] | TRUE
2667 |  | TP | 16010 | 674 | ARAS | 30 | EDP DIST -NORTE | 30 | PT 281 GuimarÒes | FALSE | TRUE | 630 | 15 | 15/0.4 | EFACEC | 0 | 1986 | [6 empty] | TRUE
2668 |  | TP | LEL 12268 | 674 | ARAS | 30 | EDP DIST -NORTE | 30 | PT 142 GuimarÒes | FALSE | TRUE | 400 | 15 | 15/0.4 | MOTRA | 1.5 | 1977 | [6 empty] | TRUE
2669 |  | TP | LEL 13243 | 674 | ARAS | 30 | EDP DIST -NORTE | 30 | PT 149 GuimarÒes | FALSE | TRUE | 400 | 15 | 15/0.4 | SIEMENS | 1.5 | 1978 | [6 empty] | TRUE
2670 |  | TP | LEL 13460 | 674 | ARAS | 30 | EDP DIST -NORTE | 30 | PT 19 GuimarÒes | FALSE | TRUE | 315 | 15 | 15/0.4 | SIEMENS | 1.2 | 1978 | [6 empty] | TRUE
2671 |  | TP | 13573 2 | 674 | ARAS | 30 | EDP DIST -NORTE | 30 | PT 183 GuimarÒes | FALSE | TRUE | 400 | 15 | 15/0.4 | EFACEC | 0 | 1984 | [6 empty] | TRUE
2672 |  | TP | LEL 31541 | 674 | ARAS | 30 | EDP DIST -NORTE | 30 | PT 3 GuimarÒes | FALSE | TRUE | 400 | 15 | 15/0.4 | SIEMENS | 1.4 | 1988 | [6 empty] | TRUE
2673 |  | TP | LEL 31520 | 674 | ARAS | 30 | EDP DIST -NORTE | 30 | PT 64 GuimarÒes | FALSE | TRUE | 400 | 15 | 15/0.4 | SIEMENS | 1.4 | 1988 | [6 empty] | TRUE
2674 |  | TP | 13150 1 | 557 | SUB ARCO DO CARVALHAO | 32 | EDP DISTR - SUL | 32 | ReactÔncia I | FALSE | TRUE | 0 | 10 | 10 | EFACEC | 1 | 1991 | [6 empty] | TRUE
2675 |  | TP | 13149 3 | 557 | SUB ARCO DO CARVALHAO | 32 | EDP DISTR - SUL | 32 | ReactÔncia II | FALSE | TRUE | 0 | 10 | 10 | EFACEC | 1 | 1991 | [6 empty] | TRUE
2676 |  | TP | 20234 | 236 | SUB AMOREIRAS | 32 | EDP DISTR - SUL | 32 | ReactÔncia I | FALSE | TRUE | 0 | 10 | 10 | EFACEC | 3.6 | 1977 | [6 empty] | TRUE
2677 |  | TP | 20232 | 236 | SUB AMOREIRAS | 32 | EDP DISTR - SUL | 32 | ReactÔncia II | FALSE | TRUE | 0 | 10 | 10 | EFACEC | 3.6 | 0 | [6 empty] | TRUE
2678 |  | TP | 5651 | 136 | SUB S. SEBASTIAO (SETUBAL | 31 | EDP DIST-SUL | 31 | Aparcado | FALSE | TRUE | 7500 | 15 | 15/15 | EFACEC | 9 | 1962 | [6 empty] | TRUE
2679 |  | TP | 13150 3 | 231 | SUB Q. CALDEIRA | 32 | EDP DISTR - SUL | 32 | ReactÔncia I | FALSE | TRUE | 0 | 10 |  | EFACEC | 1 | 1991 | [6 empty] | TRUE
2680 |  | TP | LEL 84729 | 249 | SUB MOSCAVIDE | 32 | EDP DISTR - SUL | 32 | ReactÔncia I | FALSE | TRUE | 0 | 10 |  | SIEMENS | 1.4 | 2000 | [6 empty] | TRUE
2681 |  | TP | 11165 4 | 249 | SUB MOSCAVIDE | 32 | EDP DISTR - SUL | 32 | ReactÔncia II | FALSE | TRUE | 0 | 10 |  | EFACEC | 1 | 1997 | [6 empty] | TRUE
2682 |  | TP | 81 21929 | 250 | SUB ORIENTAL | 32 | EDP DISTR - SUL | 32 | ReactÔncia I | FALSE | TRUE | 0 | 10 |  | AEG | 2.7 | 1963 | [6 empty] | TRUE
2683 |  | TP | 81 21927 | 250 | SUB ORIENTAL | 32 | EDP DISTR - SUL | 32 | ReactÔncia II | FALSE | TRUE | 0 | 10 |  | AEG | 2.7 | 1963 | [6 empty] | TRUE
2688 |  | TP | LEL 94555 | 64 | SUB RIO MEAO | 120 | EME2 | 29 | II | FALSE | TRUE | 31500 | 60 | 60/15 | SIEMENS | 0 | 2003 | [6 empty] | TRUE
2689 |  | TP | 14801 3 | 686 | ARAG | 31 | EDP DIST-SUL | 31 | PT 53 CTT Albufeira | FALSE | TRUE | 630 | 15 | 15/0.4 | EFACEC | 2.8 | 1987 | [6 empty] | TRUE
2690 |  | TP | LEL 35783 | 686 | ARAG | 31 | EDP DIST-SUL | 31 | PT173 QBela Vista III Abf | FALSE | TRUE | 630 | 15 | 15/0.4 | SIEMENS | 2.3 | 1990 | [6 empty] | TRUE
2691 |  | TP | 14757 | 686 | ARAG | 31 | EDP DIST-SUL | 31 | PT174 QBelaVista IV ABF | FALSE | TRUE | 630 | 15 | 15/0.4 | EFACEC | 0 | 1987 | [6 empty] | TRUE
2692 |  | TP | LEL 30352 | 686 | ARAG | 31 | EDP DIST-SUL | 31 | PT175 QBelaVista V ABF | FALSE | TRUE | 630 | 15 | 15/0.4/0.2 | SIEMENS | 0 | 1988 | [6 empty] | TRUE
2693 |  | TP | 14710 2 | 147 | SUB LAGOS | 31 | EDP DIST-SUL | 31 | ReactÔncia Tr I | FALSE | TRUE | 100 | 15 | 15/0.4 | EFACEC | 0 | 1986 | [6 empty] | TRUE
2694 |  | TP | 12994 | 147 | SUB LAGOS | 31 | EDP DIST-SUL | 31 | ReactÔncia Tr II | FALSE | TRUE | 100 | 15 | 15/0.4 | EFACEC | 0 | 1982 | [6 empty] | TRUE
2695 |  | TP | 11694 | 423 | SUB MONCHIQUE | 31 | EDP DIST-SUL | 31 | ReactÔncia Tr I | FALSE | TRUE | 100 | 15 |  | EFACEC | 0 | 0 | [6 empty] | TRUE
2696 |  | TP | 10474 4 | 686 | ARAG | 31 | EDP DIST-SUL | 31 | PT598 Camara Munic. LoulÚ | FALSE | TRUE | 630 | 15 | 15/0.4 | EFACEC | 2.2 | 1989 | [6 empty] | TRUE
2697 |  | TP | LEL 35764 | 686 | ARAG | 31 | EDP DIST-SUL | 31 | PT385 BelaVistaComerc ABF | FALSE | TRUE | 630 | 15 | 15/0.4 | SIEMENS | 2.3 | 1990 | [6 empty] | TRUE
2698 |  | TP | LEL 25841 | 686 | ARAG | 31 | EDP DIST-SUL | 31 | PT3 Sagres Faro | FALSE | TRUE | 630 | 15 | 15/0.4 | SIEMENS | 2 | 1984 | [6 empty] | TRUE
2699 |  | TP | LEL 36848 | 686 | ARAG | 31 | EDP DIST-SUL | 31 | PT41 Bairro Social Alport | FALSE | TRUE | 400 | 15 | 15/0.4 | SIEMENS | 1.4 | 1989 | [6 empty] | TRUE
2700 |  | TP | LEL 34259 | 686 | ARAG | 31 | EDP DIST-SUL | 31 | PT110 Mora Feria Alportel | FALSE | TRUE | 400 | 15 | 15/0.4 | SIEMENS | 1.4 | 1989 | [6 empty] | TRUE
2701 |  | TP | 13821 1 | 686 | ARAG | 31 | EDP DIST-SUL | 31 | PT 164Urb Cesario Faro | FALSE | TRUE | 500 | 15 | 15/0.4. | EFACEC | 0 | 1984 | [6 empty] | TRUE
2702 |  | TP | LEL 25837 | 686 | ARAG | 31 | EDP DIST-SUL | 31 | PT189 RInf DHenrique Faro | FALSE | TRUE | 500 | 15 | 15/0.4 | SIEMENS | 2.8 | 1984 | [6 empty] | TRUE
2703 |  | TP | LEL 24969 | 686 | ARAG | 31 | EDP DIST-SUL | 31 | PT138 Alto do Cano Tavira | FALSE | TRUE | 400 | 15 | 15/0.4 | SIEMENS | 1.5 | 1984 | [6 empty] | TRUE
2704 |  | TP | 13053 4 | 686 | ARAG | 31 | EDP DIST-SUL | 31 | PT127 Feira de Tavira | FALSE | TRUE | 630 | 15 | 15/0.4 | EFACEC | 0 | 0 | [6 empty] | TRUE
2705 |  | TP | LEL 20492 | 686 | ARAG | 31 | EDP DIST-SUL | 31 | PT83 Pagapouco de Tavira | FALSE | TRUE | 630 | 15 | 15/0.4 | SIEMENS | 2 | 1982 | [6 empty] | TRUE
2706 |  | TP | LEL 18455 | 686 | ARAG | 31 | EDP DIST-SUL | 31 | PT105 Perogil Tavira | FALSE | TRUE | 500 | 15 | 15/0.4 | SIEMENS | 1.7 | 1981 | [6 empty] | TRUE
2707 |  | TP | 10248 10 | 709 | Arm. Amial | 107 | EDIS PROJ 6.1 | 107 | PT 529 de VNG | FALSE | TRUE | 630 | 15 | 15/0.4 | EFACEC | 2.6 | 1988 | [6 empty] | TRUE
2708 |  | TP | LEL 65661 | 709 | Arm. Amial | 107 | EDIS PROJ 6.1 | 107 | PT 776 de VNG | FALSE | TRUE | 400 | 15 | 15/0.4 | SIEMENS | 1.5 | 1997 | [6 empty] | TRUE
2709 |  | TP | 17582 2 | 710 | Sub RuivÒes | 107 | EDIS PROJ 6.1 | 107 | PT 70 CasteloPaiva | FALSE | TRUE | 50 | 15 | 15/0.4 | EFACEC | 0.4 | 1995 | [6 empty] | TRUE
2710 |  | TP | 13077 3 | 710 | Sub RuivÒes | 107 | EDIS PROJ 6.1 | 107 | PT 95 Penafiel | FALSE | TRUE | 160 | 15 |  | EFACEC | 0 | 0 | [6 empty] | TRUE
2711 |  | TP | LEL 81515 | 710 | Sub RuivÒes | 107 | EDIS PROJ 6.1 | 107 | PT 209 Paredes | FALSE | TRUE | 250 | 15 | 15/0.4 | SIEMENS | 1.1 | 2000 | [6 empty] | TRUE
2712 |  | TP | LEL 61358 | 710 | Sub RuivÒes | 107 | EDIS PROJ 6.1 | 107 | PT583 GuimarÒes | FALSE | TRUE | 100 | 15 | 15/0.4 | SIEMENS | 0.6 | 1996 | [6 empty] | TRUE
2713 |  | TP | LEL 60759 | 710 | Sub RuivÒes | 107 | EDIS PROJ 6.1 | 107 | PT 567 GuimarÒes | FALSE | TRUE | 250 | 15 | 15/0.4 | SIEMENS | 1 | 1996 | [6 empty] | TRUE
2714 |  | TP | React II Qcald | 231 | SUB Q. CALDEIRA | 32 | EDP DISTR - SUL | 32 | ReactÔncia II | FALSE | TRUE | 0 | 10 |  | EFACEC | 0 | 1991 | [6 empty] | TRUE
2715 |  | TP | 17621 | 691 | ARVT | 32 | EDP DISTR - SUL | 32 | PT 13 Almoster SantarÚm | FALSE | TRUE | 100 | 15 | 15/0.4 | EFACEC | 0 | 1976 | [6 empty] | TRUE
2716 |  | TP | LEL 20158 | 691 | ARVT | 32 | EDP DISTR - SUL | 32 | PT 229Urb SDomingos Santr | FALSE | TRUE | 630 | 30 | 30/0.4/0.2 | SIEMENS | 2.1 | 1982 | [6 empty] | TRUE
2717 |  | TP | LEL 15987 | 691 | ARVT | 32 | EDP DISTR - SUL | 32 | PT230UrbSDomingos Santar | FALSE | TRUE | 630 | 30 | 30/0.4/0.2 | SIEMENS | 2.1 | 1980 | [6 empty] | TRUE
2718 |  | TP | LEL 43082 | 691 | ARVT | 32 | EDP DISTR - SUL | 32 | PT52 Ribeira SantarÚm | FALSE | TRUE | 250 | 30 | 30/0.4/0.2 | SIEMENS | 1.3 | 1992 | [6 empty] | TRUE
2719 |  | TP | LEL 15309 | 691 | ARVT | 32 | EDP DISTR - SUL | 32 | PT233UrbSDomingos Santare | FALSE | TRUE | 630 | 30 | 30/0.4/0.2 | SIEMENS | 2.1 | 1979 | [6 empty] | TRUE
2720 |  | TP | LEL 93129 | 253 | SUB ZAMBUJAL | 32 | EDP DISTR - SUL | 32 | I | FALSE | TRUE | 40000 | 60 | 60/10.5 | SIEMENS | 62.6 | 2003 | [6 empty] | TRUE
2721 |  | TP | C 10075 | 375 | SUB LAGOA | 31 | EDP DIST-SUL | 31 | I | FALSE | TRUE | 20000 | 60 | 60/15 | EFACEC | 44.5 | 2002 | [6 empty] | TRUE
2729 |  | TP | 15439 7 | 712 | Arm. SacavÚm | 107 | EDIS PROJ 6.1 | 107 | PT 9214 Cascais | FALSE | TRUE | 630 | 10 | 10.5 | EFACEC | 2.6 | 1999 | [6 empty] | TRUE
2730 |  | TP | 12554 3 | 712 | Arm. SacavÚm | 107 | EDIS PROJ 6.1 | 107 | PT 1138 Oeiras | FALSE | TRUE | 400 | 10 | 10.500 | EFACEC | 1.4 | 1982 | [6 empty] | TRUE
2731 |  | TP | LEL 54428 | 712 | Arm. SacavÚm | 107 | EDIS PROJ 6.1 | 107 | PT 284 PortimÒo | FALSE | TRUE | 400 | 15 | 15 | SIEMENS | 1.5 | 1994 | [6 empty] | TRUE
2733 |  | TP | C 23698 | 330 | SUB MOVEL | 30 | EDP DIST -NORTE | 30 | Movel 08 | FALSE | FALSE | 5000 | 60 |  |  | 0 | 0 | [6 empty] | TRUE
2734 |  | TP | 12193 | 668 | ARGP | 30 | EDP DIST -NORTE | 47 | PT 440 R. Cima Porto | FALSE | TRUE | 630 | 15 | 15/0.4 | EFACEC | 0 | 0 | [6 empty] | TRUE
2735 |  | TP | LEL 35639 | 668 | ARGP | 30 | EDP DIST -NORTE | 30 | PT236 RioMau IgrjVelha VC | FALSE | TRUE | 100 | 15 | 15/0.4 | SIEMENS | 0.6 | 1989 | [6 empty] | TRUE
2740 |  | TP | 16474 3 | 720 | RENET | 107 | EDIS PROJ 6.1 | 107 | PT 280 Penafiel | FALSE | TRUE | 160 | 15 | 15/0.4 | EFACEC | 0.8 | 2002 | [6 empty] | TRUE
2741 |  | TP | LEL 18023 | 670 | ARTM | 30 | EDP DIST -NORTE | 30 | PT03PonteTimpeira VilaRea | FALSE | TRUE | 400 | 30 | 30/0.4 | MOTRA | 1.7 | 1981 | [6 empty] | TRUE
2742 |  | TP | 12654 3 | 670 | ARTM | 30 | EDP DIST -NORTE | 30 | PT 25Ginßsio Vila Real | FALSE | TRUE | 400 | 30 | 30/0.4 | EFACEC | 1.8 | 1982 | [6 empty] | TRUE
2743 |  | TP | 14860 | 670 | ARTM | 30 | EDP DIST -NORTE | 30 | PT01S Pedro Vila Real | FALSE | TRUE | 630 | 30 | 30/0.4 | EFACEC | 3 | 1987 | [6 empty] | TRUE
2744 |  | TP | 11942 3 | 670 | ARTM | 30 | EDP DIST -NORTE | 30 | PT04Covas Godim RÚgua | FALSE | TRUE | 250 | 30 | 30/0.4 | EFACEC | 1.6 | 1990 | [6 empty] | TRUE
2745 |  | TP | LEL 36445 | 670 | ARTM | 30 | EDP DIST -NORTE | 30 | PT 44Vale Vinhas RÚgua | FALSE | TRUE | 400 | 30 | 30/0.4 | SIEMENS | 1.7 | 1990 | [6 empty] | TRUE
2746 |  | TP | LEL 34977 | 668 | ARGP | 30 | EDP DIST -NORTE | 30 | PT120Carvalheiras Erm.VLG | FALSE | TRUE | 500 | 15 | 15/0.4 | SIEMENS | 1.5 | 1989 | [6 empty] | TRUE
2747 |  | TP | 12723 | 668 | ARGP | 30 | EDP DIST -NORTE | 30 | PT398Trv JulioDinis Maia | FALSE | TRUE | 160 | 15 | 15/0.4 | EFACEC | 0.7 | 1991 | [6 empty] | TRUE
2748 |  | TP | LEL 9047 | 668 | ARGP | 30 | EDP DIST -NORTE | 30 | PT45 Saibreiras Valongo | FALSE | TRUE | 400 | 15 | 15/0.4 | SIEMENS | 1.8 | 1974 | [6 empty] | TRUE
2749 |  | TP | LEL 48990 | 668 | ARGP | 30 | EDP DIST -NORTE | 30 | PT460R Areias Porto | FALSE | TRUE | 400 | 15 | 15/0.4 | SIEMENS | 1.5 | 1993 | [6 empty] | TRUE
2750 |  | TP | 15879 | 668 | ARGP | 30 | EDP DIST -NORTE | 30 | PT26 Liceu Anta Espinho | FALSE | TRUE | 500 | 15 | 15/0.4 | EFACEC | 0 | 1974 | [6 empty] | TRUE
2751 |  | TP | 10248 5 | 668 | ARGP | 30 | EDP DIST -NORTE | 30 | IPT337 O telefone Gaia | FALSE | TRUE | 630 | 15 | 15/0.4 | EFACEC | 2.6 | 1988 | [6 empty] | TRUE
2752 |  | TP | 13877 | 668 | ARGP | 30 | EDP DIST -NORTE | 30 | PT313PerafitaGuarda IIMat | FALSE | TRUE | 315 | 15 | 15/0.4 | EFACEC | 0 | 1984 | [6 empty] | TRUE
2753 |  | TP | 5069344 | 668 | ARGP | 30 | EDP DIST -NORTE | 30 | I PT64BairroCedro VNGaia | FALSE | TRUE | 630 | 15 | 15/0.4 | STRONBERG | 2.3 | 0 | [6 empty] | TRUE
2754 |  | TP | 5069342 | 668 | ARGP | 30 | EDP DIST -NORTE | 30 | II PT64 Bairro CedroVNGai | FALSE | TRUE | 630 | 15 | 15/0.4 | STRONBERG | 2.3 | 0 | [6 empty] | TRUE
2755 |  | TP | 1081 | 668 | ARGP | 30 | EDP DIST -NORTE | 30 | PT50AlheiraDaquemPedrosoV | FALSE | TRUE | 250 | 15 | 15/0.4 | ENAE | 1.9 | 0 | [6 empty] | TRUE
2756 |  | TP | LEL 30332 | 668 | ARGP | 30 | EDP DIST -NORTE | 30 | PT186Pego Negro Gondomar | FALSE | TRUE | 400 | 15 | 15/0.4 | SIEMENS | 1.6 | 1987 | [6 empty] | TRUE
2757 |  | TP | LEL 15137 | 668 | ARGP | 30 | EDP DIST -NORTE | 30 | PT102PalmilheiraErmValong | FALSE | TRUE | 250 | 15 | 15/0.4 | SIEMENS | 1 | 1979 | [6 empty] | TRUE
2758 |  | TP | LEL 21727 | 691 | ARVT | 32 | EDP DISTR - SUL | 32 | PT6 ZRossio TorresNovas | FALSE | TRUE | 630 | 15 | 15/0.4 | SIEMENS | 1.9 | 1982 | [6 empty] | TRUE
2759 |  | TP | 26548 | 691 | ARVT | 32 | EDP DISTR - SUL | 32 | PT105ZGrÚmio TorresNovas | FALSE | TRUE | 630 | 15 | 15/0.4 | EFACEC | 0 | 1981 | [6 empty] | TRUE
2760 |  | TP | LEL 11081 | 691 | ARVT | 32 | EDP DISTR - SUL | 32 | PT107Lg Paþo TorresNovas | FALSE | TRUE | 630 | 15 | 15/0.4 | SIEMENS | 2.2 | 1976 | [6 empty] | TRUE
2761 |  | TP | 13711 2 | 668 | ARGP | 30 | EDP DIST -NORTE | 30 | II PT337 O telefoneVNGaia | FALSE | TRUE | 630 | 15 | 15/0.4 | EFACEC | 2.1 | 1984 | [6 empty] | TRUE
2762 |  | TP | 17641 5 | 712 | Arm. SacavÚm | 107 | EDIS PROJ 6.1 | 107 | PT 281 Odemira | FALSE | TRUE | 250 | 30 | 30 | EFACEC | 0 | 1996 | [6 empty] | TRUE
2763 |  | TP | 23505 | 712 | Arm. SacavÚm | 107 | EDIS PROJ 6.1 | 107 | PT 0069D CTX | FALSE | TRUE | 250 | 15 | 15 | EFACEC | 0 | 1980 | [6 empty] | TRUE
2764 |  | TP | 16536 5 | 712 | Arm. SacavÚm | 107 | EDIS PROJ 6.1 | 107 | PT120D CTX | FALSE | TRUE | 160 | 15 | 15 | EFACEC | 0 | 1991 | [6 empty] | TRUE
2765 |  | TP | 11888 | 712 | Arm. SacavÚm | 107 | EDIS PROJ 6.1 | 107 | PT19D AZB | FALSE | TRUE | 160 | 15 | 15 | EFACEC | 0 | 1990 | [6 empty] | TRUE
2766 |  | TP | 18136 5 | 712 | Arm. SacavÚm | 107 | EDIS PROJ 6.1 | 107 | PT 0013D AZB | FALSE | TRUE | 100 | 15 | 15 | EFACEC | 0 | 0 | [6 empty] | TRUE
2774 |  | TP | 11803 6 | 709 | Arm. Amial | 107 | EDIS PROJ 6.1 | 30 | PT 214 de Paredes | FALSE | TRUE | 250 | 15 | 15/0.4 | EFACEC/ABB (REPARAÃ├O) | 0 | 2001 | [6 empty] | TRUE
2776 |  | TP | 16958 1 | 673 | ARMN | 30 | EDP DIST -NORTE | 30 | PT 31 Esposende | FALSE | TRUE | 630 | 15 | 15/0.4 | EFACEC | 2.6 | 1994 | [6 empty] | TRUE
2777 |  | TP | LEL 12692 | 673 | ARMN | 30 | EDP DIST -NORTE | 30 | PT 44 Esposende | FALSE | TRUE | 250 | 15 | 15/0.4 | SIEMENS | 1 | 1979 | [6 empty] | TRUE
2778 |  | TP | LEL 4844 | 673 | ARMN | 30 | EDP DIST -NORTE | 30 | PT 52 Esposende | FALSE | TRUE | 315 | 15 | 15/0.4 | SIEMENS | 1.2 | 1979 | [6 empty] | TRUE
2779 |  | TP | LEL 13122 | 673 | ARMN | 30 | EDP DIST -NORTE | 30 | PT 91 Esposende | FALSE | TRUE | 400 | 15 | 15/0.4 | SIEMENS | 1.5 | 1978 | [6 empty] | TRUE
2780 |  | TP | LEL 12467 | 673 | ARMN | 30 | EDP DIST -NORTE | 30 | PT 73 Barcelos | FALSE | TRUE | 500 | 15 | 15/0,4 | SIEMENS | 1.7 | 1978 | [6 empty] | TRUE
2781 |  | TP | LEL 6378 | 673 | ARMN | 30 | EDP DIST -NORTE | 30 | PT 79 Barcelos | FALSE | TRUE | 250 | 15 | 15/0.4 | SIEMENS | 1.2 | 1971 | [6 empty] | TRUE
2782 |  | TP | LEL 6493 | 673 | ARMN | 30 | EDP DIST -NORTE | 30 | PT 99 Barcelos | FALSE | TRUE | 400 | 15 | 15/0.4 | SIEMENS | 1.6 | 1971 | [6 empty] | TRUE
2783 |  | TP | LEL 6864 | 673 | ARMN | 30 | EDP DIST -NORTE | 30 | PT 100 Barcelos | FALSE | TRUE | 500 | 15 | 15/0.4 | SIEMENS | 2.1 | 1972 | [6 empty] | TRUE
2784 |  | TP | 10403 7 | 668 | ARGP | 30 | EDP DIST -NORTE | 30 | PT 190 Seixo II Fanzeres | FALSE | TRUE | 630 | 15 | 15/0.4 | EFACEC | 2.2 | 1988 | [6 empty] | TRUE
2785 |  | TP | 12206 | 668 | ARGP | 30 | EDP DIST -NORTE | 30 | PT 128 Polacos V N Gaia | FALSE | TRUE | 0 | 15 | 15/0.4 | EFACEC | 0 | 0 | [6 empty] | TRUE
2786 |  | TP | LEL 85339 | 710 | Sub RuivÒes | 107 | EDIS PROJ 6.1 | 107 | PT 82 Cab. Bastos | FALSE | TRUE | 160 | 15 | 15/0.4 | SIEMENS | 0.8 | 2001 | [6 empty] | TRUE
2787 |  | TP | LEL 24333 | 691 | ARVT | 32 | EDP DISTR - SUL | 2 | PT236 Z. Industrial Porta | FALSE | TRUE | 250 | 30 | 30/0.4/0.2 | SIEMENS | 1.2 | 1984 | [6 empty] | TRUE
2788 |  | TP | 14358 1 | 691 | ARVT | 32 | EDP DISTR - SUL | 32 | PT239 Z. Industrial Porta | FALSE | TRUE | 400 | 30 | 30/0.4/0.2 | EFACEC | 0 | 1986 | [6 empty] | TRUE
2789 |  | TP | LEL 21975 | 691 | ARVT | 32 | EDP DISTR - SUL | 32 | PT114 Z. Industrial Porta | FALSE | TRUE | 250 | 30 | 30/0.4/0.2 | SIEMENS | 1.2 | 1982 | [6 empty] | TRUE
2790 |  | TP | 22141 | 724 | ArmazÚm LousÒ | 107 | EDIS PROJ 6.1 | 107 | PT 60 Arganil | FALSE | TRUE | 400 | 15 | 15 | EFACEC | 0 | 1979 | [6 empty] | TRUE
2791 |  | TP | 23410 | 724 | ArmazÚm LousÒ | 107 | EDIS PROJ 6.1 | 107 | PT 58 Arganil | FALSE | TRUE | 250 | 15 | 15 | EFACEC | 0 | 1980 | [6 empty] | TRUE
2792 |  | TP | LEL 8712 | 724 | ArmazÚm LousÒ | 107 | EDIS PROJ 6.1 | 107 | PT 10 VNPoiares | FALSE | TRUE | 63 | 15 | 15 | SIEMENS | 0 | 1974 | [6 empty] | TRUE
2793 |  | TP | LEL 4623 | 724 | ArmazÚm LousÒ | 107 | EDIS PROJ 6.1 | 107 | PT 5 Oliveira do Hospital | FALSE | TRUE | 200 | 15 | 15 | SIEMENS | 0 | 1968 | [6 empty] | TRUE
2794 |  | TP | LEL 20838 | 724 | ArmazÚm LousÒ | 107 | EDIS PROJ 6.1 | 107 | PT | FALSE | TRUE | 200 | 15 | 15 | SIEMENS | 0 | 1982 | [6 empty] | TRUE
2795 |  | TP | 11845 | 668 | ARGP | 30 | EDP DIST -NORTE | 30 | PT 73 Baguim | FALSE | TRUE | 200 | 15 | 15/0.4 | EFACEC | 0 | 0 | [6 empty] | TRUE
2796 |  | TP | LEL 25221 | 668 | ARGP | 30 | EDP DIST -NORTE | 30 | PT 363 AltoSerraIV Baguim | FALSE | TRUE | 400 | 15 | 15/0.4 | SIEMENS | 1.5 | 1984 | [6 empty] | TRUE
2797 |  | TP | LEL 26738 | 668 | ARGP | 30 | EDP DIST -NORTE | 30 | PT156 MontezÛlo Fanzeres | FALSE | TRUE | 400 | 15 | 15/0.4 | SIEMENS | 1.5 | 1985 | [6 empty] | TRUE
2799 |  | TP | 13687 4 | 668 | ARGP | 30 | EDP DIST -NORTE | 30 | PT494 R. Seixo Fanzeres | FALSE | TRUE | 630 | 15 | 15/0.4 | EFACEC | 2.1 | 1984 | [6 empty] | TRUE
2800 |  | TP | 12475 4 | 668 | ARGP | 30 | EDP DIST -NORTE | 30 | PT430 Tr Frn Anjos Sta Ma | FALSE | TRUE | 630 | 15 | 15/0.4 | EFACEC | 0 | 1982 | [6 empty] | TRUE
2810 |  | TP | LEL 94556 | 285 | SUB MEM MARTINS | 32 | EDP DISTR - SUL | 2 | I | FALSE | TRUE | 40000 | 60 | 60/10.5 | SIEMENS | 62.6 | 2003 | [6 empty] | TRUE
2817 |  | TP | C 0079A | 895 | SUB AVEIRO | 120 | EME2 | 29 | II | FALSE | TRUE | 31500 | 60 | 60/15.75 | EFACEC | 48 | 2004 | [6 empty] | TRUE
2818 |  | TP | 12778 2 | 709 | Arm. Amial | 107 | EDIS PROJ 6.1 | 107 | PT 57 Vizela | FALSE | TRUE | 160 | 15 | 15 | EFACEC | 0 | 1982 | [6 empty] | TRUE
2819 |  | TP | LEL 84543 | 709 | Arm. Amial | 107 | EDIS PROJ 6.1 | 107 | PT 254 Fafe | FALSE | TRUE | 630 | 15 | 15 | SIEMENS | 0 | 2001 | [6 empty] | TRUE
2820 |  | TP | LEL 95865 | 709 | Arm. Amial | 107 | EDIS PROJ 6.1 | 107 | PT 573 FamalicÒo | FALSE | TRUE | 160 | 15 | 15 | 15 | 0 | 2004 | [6 empty] | TRUE
2821 |  | TP | 10200 | 709 | Arm. Amial | 107 | EDIS PROJ 6.1 | 107 | PT 119 FamalicÒo | FALSE | TRUE | 100 | 15 | 15 | EFACEC | 0 | 0 | [6 empty] | TRUE
2822 |  | TP | LEL 24735 | 709 | Arm. Amial | 107 | EDIS PROJ 6.1 | 107 | PT 110 Trofa | FALSE | TRUE | 100 | 15 | 15 | MOTRA | 0 | 1984 | [6 empty] | TRUE
2823 |  | TP | LEL 97199 | 159 | SUB FOGUETEIRO | 31 | EDP DIST-SUL | 31 | I | FALSE | TRUE | 31500 | 60 | 60/15 | SIEMENS | 0 | 2004 |  | 2004-11-24 |  |  |  |  | TRUE
2824 |  | TP | C 0078 A | 133 | SUB MOITA | 31 | EDP DIST-SUL | 31 | II | FALSE | TRUE | 31500 | 60 | 60/15,75 | EFACEC | 0 | 2004 |  | 2004-10-24 |  |  |  |  | TRUE
2825 |  | TP | 18446 | 712 | Arm. SacavÚm | 107 | EDIS PROJ 6.1 | 107 | PT 227 TVD | FALSE | TRUE | 50 | 10 | 10 | EFACEC | 0 | 1976 | [6 empty] | TRUE
2826 |  | TP | LEL 93502 | 712 | Arm. SacavÚm | 107 | EDIS PROJ 6.1 | 107 | PT 116 Silves | FALSE | TRUE | 400 | 15 | 15 | SIEMENS | 0 | 2003 | [6 empty] | TRUE
2827 |  | TP | LEL 28853 | 712 | Arm. SacavÚm | 107 | EDIS PROJ 6.1 | 107 | PT 141 Lagoa | FALSE | TRUE | 160 | 15 | 15 | SIEMENS | 0 | 1986 | [6 empty] | TRUE
2828 |  | TP | LEL 86435 | 712 | Arm. SacavÚm | 107 | EDIS PROJ 6.1 | 107 | PT 439 Faro | FALSE | TRUE | 400 | 15 | 15 | SIEMENS | 0 | 2001 | [6 empty] | TRUE
2829 |  | TP | 661 | 724 | ArmazÚm LousÒ | 107 | EDIS PROJ 6.1 | 107 | PT 28 G¾is | FALSE | TRUE | 30 | 15 | 15 | ENAE | 0 | 0 | [6 empty] | TRUE
2830 |  | TP | 11739 1 | 724 | ArmazÚm LousÒ | 107 | EDIS PROJ 6.1 | 107 | PT 60 G¾is | FALSE | TRUE | 50 | 15 | 15 | EFACEC | 0 | 1981 | [6 empty] | TRUE
2831 |  | TP | C 0077 A | 127 | SUB MONTE FEIO | 31 | EDP DIST-SUL | 31 | I | FALSE | TRUE | 22000 | 60 | 60/31.5/15.75 | EFACEC | 62 | 2004 | [6 empty] | TRUE
2832 |  | TP | C 0028 A | 127 | SUB MONTE FEIO | 31 | EDP DIST-SUL | 31 | II | FALSE | TRUE | 22000 | 60 | 60/31.5/15.75 | EFACEC | 62 | 2003 | [6 empty] | TRUE
2833 |  | TP | LEL 91552 | 661 | SUB CASALS. BR┴S | 32 | EDP DISTR - SUL | 31 | I | FALSE | TRUE | 40000 | 60 | 60 | SIEMENS | 0 | 2002 | [6 empty] | TRUE
2834 |  | TP | C 0059 A | 263 | SUB CADAVAL | 32 | EDP DISTR - SUL | 32 | II | FALSE | TRUE | 20000 | 60 | 60/31.5 | EFACEC | 41.5 | 2004 | [6 empty] | TRUE
2838 |  | TP | LEL 11896 | 724 | ArmazÚm LousÒ | 107 | EDIS PROJ 6.1 | 107 | PT 31 Condeixa A Nova | FALSE | TRUE | 50 | 15 | 15 | MOTRA | 0 | 1977 | [6 empty] | TRUE
2839 |  | TP | LEL 12263 | 724 | ArmazÚm LousÒ | 107 | EDIS PROJ 6.1 | 107 | PT 30 Vila Nova Poiares | FALSE | TRUE | 250 | 15 | 15 | MOTRA | 0 | 1977 |  | 1978-10-15 |  |  |  |  | TRUE
2840 |  | TP | LEL 92922 | 724 | ArmazÚm LousÒ | 107 | EDIS PROJ 6.1 | 107 | Monobloco provis¾rio | FALSE | TRUE | 250 | 15 | 15 | SIEMENS | 0 | 2003 | [6 empty] | TRUE
2841 |  | TP | 13569 15 | 724 | ArmazÚm LousÒ | 107 | EDIS PROJ 6.1 | 107 | PT 104 de Aveiro | FALSE | TRUE | 250 | 15 | 15 | EFACEC | 0 | 1984 | [6 empty] | TRUE
2845 |  | TP | C 0038 A | 226 | SUB VALE DO TEJO | 32 | EDP DISTR - SUL | 32 | I | FALSE | TRUE | 20000 | 60 | 60/31.5 | EFACEC | 49 | 2003 | [6 empty] | TRUE
2846 |  | TP | 16017 | 668 | ARGP | 30 | EDP DIST -NORTE | 30 | PT951-RSnt Anastßcia Foz | FALSE | TRUE | 630 | 15 | 15/0.4 | EFACEC | 0 | 1974 | [6 empty] | TRUE
2847 |  | TP | LEL 12038 | 668 | ARGP | 30 | EDP DIST -NORTE | 30 | PT72-Ermesinde PortoCarre | FALSE | TRUE | 400 | 15 | 15/0.4 | SIEMENS | 1.5 | 1977 | [6 empty] | TRUE
2848 |  | TP | 1710120 | 668 | ARGP | 30 | EDP DIST -NORTE | 30 | PT189Pedroso GondinhÒes | FALSE | TRUE | 250 | 15 | 15/0.4 | ALSTHOM | 1.4 | 1954 | [6 empty] | TRUE
2861 |  | TP | C 0080 A | 139 | SUB SADO | 31 | EDP DIST-SUL | 32 | II | FALSE | TRUE | 31500 | 60 | 60/31.5 | EFACEC | 49 | 2004 | [6 empty] | TRUE
2862 |  | TP | LEL 95308 | 456 | SUB RANHA | 120 | EME2 | 29 | II | FALSE | TRUE | 31500 | 60 | 60/31.5 | SIEMENS | 46 | 2003 | [6 empty] | TRUE
2863 |  | TP | C 0098 A | 172 | SUB CELA | 120 | EME2 | 29 | I | FALSE | TRUE | 31500 | 60 | 60/31.5 | EFACEC | 50 | 2004 | [6 empty] | TRUE
2874 |  | TP | 15647.2 | 712 | Arm. SacavÚm | 107 | EDIS PROJ 6.1 | 107 | PT 55 D CMR | FALSE | TRUE | 50 | 30 | 30 | EFACEC | 0 | 2000 | [6 empty] | TRUE
2875 |  | TP | 15510 6 | 712 | Arm. SacavÚm | 107 | EDIS PROJ 6.1 | 107 | PT 110 Serpa | FALSE | TRUE | 50 | 30 | 30 | EFACEC | 0 | 2000 | [6 empty] | TRUE
2876 |  | TP | LEL 55921 | 712 | Arm. SacavÚm | 107 | EDIS PROJ 6.1 | 107 | PT 19 CVD | FALSE | TRUE | 100 | 30 | 30 | SIEMENS | 0 | 1995 | [6 empty] | TRUE
2877 |  | TP | LEL 15217 | 712 | Arm. SacavÚm | 107 | EDIS PROJ 6.1 | 107 | PT 154 STB | FALSE | TRUE | 400 | 15 | 15 | SIEMENS | 0 | 1979 | [6 empty] | TRUE
2878 |  | TP | LEL 59973 | 712 | Arm. SacavÚm | 107 | EDIS PROJ 6.1 | 107 | PT 36 D CVD | FALSE | TRUE | 100 | 30 | 30 | SIEMENS | 0 | 1996 | [6 empty] | TRUE
2879 |  | TP | K 000265 05 | 712 | Arm. SacavÚm | 107 | EDIS PROJ 6.1 | 107 | PT 12 D NIS | FALSE | TRUE | 50 | 30 | 30 | EFACEC | 0 | 2003 | [6 empty] | TRUE
2880 |  | TP | 37319 | 709 | Arm. Amial | 107 | EDIS PROJ 6.1 | 107 | PT 479 de VN FamalicÒo | FALSE | TRUE | 630 | 15 | 15 | IMEFY | 0 | 2000 | [6 empty] | TRUE
2881 |  | TP | 165572 | 709 | Arm. Amial | 107 | EDIS PROJ 6.1 | 107 | PT 885 Porto | FALSE | TRUE | 1000 | 15 | 15 | EFACEC | 0 | 1991 | [6 empty] | TRUE
2882 |  | TP | LEL 47493 | 709 | Arm. Amial | 107 | EDIS PROJ 6.1 | 107 | PT LEL 47493 | FALSE | TRUE | 100 | 30 | 30 | SIEMENS | 0 | 1993 | [6 empty] | TRUE
2883 |  | TP | LEL 42970 | 709 | Arm. Amial | 107 | EDIS PROJ 6.1 | 112 | PT 46 de Montalegre | FALSE | TRUE | 250 | 15 | 15 | SIEMENS | 0 | 1992 | [6 empty] | TRUE
2884 |  | TP | K 000016 05 | 709 | Arm. Amial | 107 | EDIS PROJ 6.1 | 107 | PT 46 de Montalegre | FALSE | TRUE | 50 | 15 | 15 | EFACEC | 0 | 2002 | [6 empty] | TRUE
2885 |  | TP | 11935 1 | 709 | Arm. Amial | 107 | EDIS PROJ 6.1 | 107 | PT 11935 1 | FALSE | TRUE | 50 | 30 | 30 | EFACEC | 0 | 1990 | [6 empty] | TRUE
2886 |  | TP | 25230 | 709 | Arm. Amial | 107 | EDIS PROJ 6.1 | 107 | PT 25230 | FALSE | FALSE | 0 | 0 |  |  | 0 | 0 | [6 empty] | TRUE
2887 |  | TP | 13120 PT | 709 | Arm. Amial | 107 | EDIS PROJ 6.1 | 107 | PT 31 de Boticas | FALSE | TRUE | 50 | 15 | 15 | EFACEC | 0 | 1976 | [6 empty] | TRUE
2888 |  | TP | LEL 26412 | 709 | Arm. Amial | 107 | EDIS PROJ 6.1 | 107 | PT 242 Santo Tirso | FALSE | TRUE | 250 | 15 | 15 | MOTRA | 0 | 1985 |  | 1985-10-02 |  |  |  |  | TRUE
2889 |  | TP | LEL 53814 | 709 | Arm. Amial | 107 | EDIS PROJ 6.1 | 107 | PT 172 Paþos de Ferreira | FALSE | TRUE | 250 | 15 | 15 | SIEMENS | 0 | 1994 |  | 1994-12-30 |  |  |  |  | TRUE
2890 |  | TP | 16132 4 | 709 | Arm. Amial | 107 | EDIS PROJ 6.1 | 107 | PT 33 da Trofa | FALSE | TRUE | 250 | 15 | 15 | EFACEC | 0 | 2001 |  | 2001-02-10 |  |  |  |  | TRUE
2891 |  | TP | LEL 17905 | 668 | ARGP | 30 | EDP DIST -NORTE | 30 | PT1020 Pr Poveiros Porto | FALSE | TRUE | 400 | 15 | 15/0.4 | MOTRA | 1.6 | 1981 | [6 empty] | TRUE
2892 |  | TP | 15971 | 709 | Arm. Amial | 107 | EDIS PROJ 6.1 | 107 | 15971 | FALSE | TRUE | 50 | 30 | 30 | EFACEC | 0 | 1986 | [6 empty] | TRUE
2893 |  | TP | 15923 4 | 709 | Arm. Amial | 107 | EDIS PROJ 6.1 | 47 | 15923.4 | FALSE | TRUE | 160 | 30 | 30 | EFACEC | 0 | 2000 | [6 empty] | TRUE
2894 |  | TP | LEL 48679 | 709 | Arm. Amial | 107 | EDIS PROJ 6.1 | 107 | LEL 48679 | FALSE | TRUE | 50 | 30 | 30 | SIEMENS | 0 | 0 | [6 empty] | TRUE
2895 |  | TP | 14663 1 | 709 | Arm. Amial | 107 | EDIS PROJ 6.1 | 107 | 14663.1 | FALSE | TRUE | 50 | 30 | 30 | EFACEC | 0 | 1986 | [6 empty] | TRUE
2896 |  | TP | LEL 26622 | 709 | Arm. Amial | 107 | EDIS PROJ 6.1 | 107 | LEL 26622 | FALSE | TRUE | 100 | 30 | 30 | MOTRA | 0 | 1985 | [6 empty] | TRUE
2897 |  | TP | LEL 24895 | 709 | Arm. Amial | 107 | EDIS PROJ 6.1 | 107 | LEL 24895 | FALSE | TRUE | 100 | 30 | 30 | MOTRA | 0 | 1984 | [6 empty] | TRUE
2898 |  | TP | LEL 27118 | 709 | Arm. Amial | 107 | EDIS PROJ 6.1 | 107 | LEL 27118 | FALSE | TRUE | 160 | 30 | 30 | MOTRA | 0 | 1985 | [6 empty] | TRUE
2899 |  | TP | LEL 26975 | 709 | Arm. Amial | 107 | EDIS PROJ 6.1 | 107 | LEL 26975 | FALSE | TRUE | 100 | 30 | 30 | MOTRA | 0 | 1985 | [6 empty] | TRUE
2900 |  | TP | 13573 Arm Amia | 709 | Arm. Amial | 107 | EDIS PROJ 6.1 | 107 | 13573 | FALSE | TRUE | 160 | 30 | 30 | EFACEC | 0 | 1992 | [6 empty] | TRUE
2901 |  | TP | 11736 6 | 709 | Arm. Amial | 107 | EDIS PROJ 6.1 | 107 | PT 264 Valongo | FALSE | TRUE | 250 | 15 | 15 | EFACEC | 0 | 1990 | [6 empty] | TRUE
2902 |  | TP | LEL 18704 | 724 | ArmazÚm LousÒ | 107 | EDIS PROJ 6.1 | 107 | PT 109 Caldas Rainha | FALSE | TRUE | 100 | 30 | 30 | MOTRA | 0 | 1981 | [6 empty] | TRUE
2903 |  | TP | 9785 | 724 | ArmazÚm LousÒ | 107 | EDIS PROJ 6.1 | 107 | PT 203 SM Feira | FALSE | TRUE | 100 | 15 | 15 | EFACEC | 0 | 0 | [6 empty] | TRUE
2904 |  | TP | 15296 | 671 | AROT | 32 | EDP DISTR - SUL | 32 | PT 6216 Odivelas | FALSE | TRUE | 630 | 10 | 10/0,4 | EFACEC | 2.8 | 1973 | [6 empty] | TRUE
2905 |  | TP | 22545 | 671 | AROT | 32 | EDP DISTR - SUL | 32 | PT 439 Odivelas | FALSE | TRUE | 500 | 10 | 10/0.4 | EFACEC | 0 | 1979 | [6 empty] | TRUE
2906 |  | TP | 14116 | 671 | AROT | 32 | EDP DISTR - SUL | 32 | PT 453 Loures | FALSE | TRUE | 630 | 10 | 10/0.4 | EFACEC | 0 | 1973 | [6 empty] | TRUE
2908 |  | TP | 21548 | 671 | AROT | 32 | EDP DISTR - SUL | 32 | PT 835 Loures | FALSE | TRUE | 630 | 10 | 10/0.4 | EFACEC | 2.8 | 1979 | [6 empty] | TRUE
2909 |  | TP | C 0060 A | 408 | SUB GALA | 120 | EME2 | 29 | I | TRUE | FALSE | 20000 | 60 | 60/31,5 | Efacec | 39 | 2004 | [6 empty] | TRUE
2910 |  | TP | 20370 | 668 | ARGP | 30 | EDP DIST -NORTE | 30 | PT322 Pedroso/Sul Mostei | FALSE | TRUE | 630 | 15 | 15/0.4 | EFACEC | 0 | 1978 | [6 empty] | TRUE
2911 |  | TP | LEL 18301 | 668 | ARGP | 30 | EDP DIST -NORTE | 30 | PT393 Sadim/TourÒo II | FALSE | TRUE | 630 | 15 | 15/0.4 | MOTRA | 2.3 | 1981 | [6 empty] | TRUE
2917 |  | TP | 20231 | 230 | SUB LOURES | 32 | EDP DISTR - SUL | 2 | ReactÔncia TP 1/TP 2 | FALSE | TRUE | 0 | 10 | 10 | EFACEC | 0 | 1977 | [6 empty] | TRUE
2918 |  | TP | 10739 | 230 | SUB LOURES | 32 | EDP DISTR - SUL | 32 | ReactÔncia TP 3 | FALSE | TRUE | 0 | 10 | 10 | EFACEC | 0 | 1969 | [6 empty] | TRUE
2919 |  | TP | 13150 5 | 264 | SUB CASALINHOS ALFAIATA | 32 | EDP DISTR - SUL | 32 | ReactÔncia TP 1 | FALSE | TRUE | 0 | 10 | 10 | EFACEC | 1 | 1991 | [6 empty] | TRUE
2920 |  | TP | 13149 2 | 264 | SUB CASALINHOS ALFAIATA | 32 | EDP DISTR - SUL | 32 | ReactÔncia TP 2 | FALSE | TRUE | 0 | 10 | 10 | EFACEC | 1 | 1991 | [6 empty] | TRUE
2927 |  | TP | 14103 2 | 709 | Arm. Amial | 107 | EDIS PROJ 6.1 | 107 | PT 14103.2 da ARTM | FALSE | TRUE | 50 | 30 | 30 | EFACEC | 0 | 1985 | [6 empty] | TRUE
2928 |  | TP | LEL 54472 | 709 | Arm. Amial | 107 | EDIS PROJ 6.1 | 107 | PT 885 do Porto | FALSE | TRUE | 630 | 15 | 15 | SIEMENS | 0 | 1995 | [6 empty] | TRUE
2929 |  | TP | LEL 47778 | 709 | Arm. Amial | 107 | EDIS PROJ 6.1 | 107 | PT 32 de LMG | FALSE | TRUE | 10 | 30 | 30 | SIEMENS | 0 | 1993 | [6 empty] | TRUE
2930 |  | TP | LEL 28282 | 709 | Arm. Amial | 107 | EDIS PROJ 6.1 | 107 | PT 122 de VNH | FALSE | TRUE | 160 | 30 | 30 | SIEMENS | 0 | 1986 | [6 empty] | TRUE
2931 |  | TP | LEL 28761 | 709 | Arm. Amial | 107 | EDIS PROJ 6.1 | 107 | PT 11 de SBR | FALSE | TRUE | 100 | 30 | 30 | MOTRA | 0 | 1986 | [6 empty] | TRUE
2932 |  | TP | 17090 5 | 709 | Arm. Amial | 107 | EDIS PROJ 6.1 | 107 | PT 158 da VRL | FALSE | TRUE | 100 | 30 | 30 | EFACEC | 0 | 1994 | [6 empty] | TRUE
2933 |  | TP | 13604 6 | 712 | Arm. SacavÚm | 107 | EDIS PROJ 6.1 | 107 | PTD 7804 Amadora | FALSE | TRUE | 630 | 10 | 10 | EFACEC | 0 | 1992 | [6 empty] | TRUE
2934 |  | TP | 18638 6 | 712 | Arm. SacavÚm | 107 | EDIS PROJ 6.1 | 107 | PT 011 Santiago do CacÚm | FALSE | TRUE | 160 | 30 | 30 | EFACEC | 0 | 1998 | [6 empty] | TRUE
2935 |  | TP | 16471 1 | 712 | Arm. SacavÚm | 107 | EDIS PROJ 6.1 | 107 | PT 326 MTJ | FALSE | TRUE | 160 | 30 | 30 | EFACEC | 0 | 1989 | [6 empty] | TRUE
2936 |  | TP | 16547 4 | 712 | Arm. SacavÚm | 107 | EDIS PROJ 6.1 | 107 | PT 0020D PSR | FALSE | TRUE | 250 | 30 | 30 | EFACEC | 0 | 1991 | [6 empty] | TRUE
2937 |  | TP | 16472 9 | 712 | Arm. SacavÚm | 107 | EDIS PROJ 6.1 | 107 | PT D 0014 Portalegre | FALSE | TRUE | 250 | 30 | 30 | EFACEC | 0 | 1989 | [6 empty] | TRUE
2938 |  | TP | LEL 88390 | 712 | Arm. SacavÚm | 107 | EDIS PROJ 6.1 | 107 | PT 0052D VNB | FALSE | TRUE | 50 | 30 | 30 | SIEMENS | 0 | 2001 | [6 empty] | TRUE
2939 |  | TP | LEL 90296 | 712 | Arm. SacavÚm | 107 | EDIS PROJ 6.1 | 107 | PT 128 MTA | FALSE | TRUE | 400 | 15 | 15 | SIEMENS | 0 | 2002 | [6 empty] | TRUE
2940 |  | TP | LEL 80983 | 712 | Arm. SacavÚm | 107 | EDIS PROJ 6.1 | 107 | PT 77 de MourÒo | FALSE | TRUE | 250 | 15 | 15 | SIEMENS | 0 | 2000 | [6 empty] | TRUE
2941 |  | TP | LEL 30185 | 712 | Arm. SacavÚm | 107 | EDIS PROJ 6.1 | 107 | PT 011 Santiago do CacÚm | FALSE | TRUE | 160 | 30 | 30 | SIEMENS | 0 | 1987 | [6 empty] | TRUE
2942 |  | TP | LEL 59824 | 712 | Arm. SacavÚm | 107 | EDIS PROJ 6.1 | 107 | PT 8576 VFX | FALSE | TRUE | 630 | 30 | 30 | SIEMENS | 0 | 1996 | [6 empty] | TRUE
2943 |  | TP | 17091 3 | 712 | Arm. SacavÚm | 107 | EDIS PROJ 6.1 | 107 | PT 317 PLM | FALSE | TRUE | 160 | 30 | 30 | EFACEC | 0 | 1994 | [6 empty] | TRUE
2944 |  | TP | LEL 11179 | 724 | ArmazÚm LousÒ | 107 | EDIS PROJ 6.1 | 107 | PT 37 Oliveira Frades | FALSE | TRUE | 3 | 15 | 15 | MOTRA | 0 | 1976 | [6 empty] | TRUE
2945 |  | TP | LEL 26145 | 724 | ArmazÚm LousÒ | 107 | EDIS PROJ 6.1 | 107 | PT 46 Oleiros | FALSE | TRUE | 100 | 15 | 15 | MOTRA | 0 | 1996 | [6 empty] | TRUE
2946 |  | TP | LEL 3088 | 724 | ArmazÚm LousÒ | 107 | EDIS PROJ 6.1 | 107 | PT 16 Ferreira do ZÛzere | FALSE | TRUE | 30 | 15 | 15 | MOTRA | 0 | 1965 | [6 empty] | TRUE
2947 |  | TP | LEL 9484 | 724 | ArmazÚm LousÒ | 107 | EDIS PROJ 6.1 | 107 | PT 46 de Soure | FALSE | TRUE | 63 | 30 | 30 | MOTRA | 0 | 1974 | [6 empty] | TRUE
2948 |  | TP | LEL 98624 | 724 | ArmazÚm LousÒ | 107 | EDIS PROJ 6.1 | 107 | PT 97 de Soure | FALSE | TRUE | 160 | 30 | 30 | SIEMENS | 0 | 2005 | [6 empty] | TRUE
2949 |  | TP | 2452 | 724 | ArmazÚm LousÒ | 107 | EDIS PROJ 6.1 | 107 | PT 45 de Viseu | FALSE | TRUE | 100 | 15 | 15 | Empresa Fabril de Mßquina | 0 | 0 | [6 empty] | TRUE
2950 |  | TP | LEL 8687 | 724 | ArmazÚm LousÒ | 107 | EDIS PROJ 6.1 | 107 | PT 41 Oliveira de Frades | FALSE | TRUE | 25 | 15 | 15 | MOTRA | 0 | 1974 | [6 empty] | TRUE
2951 |  | TP | K 000293 07 | 724 | ArmazÚm LousÒ | 107 | EDIS PROJ 6.1 | 107 | PT 159 de Castro Daire | FALSE | FALSE | 100 | 31.5 | 31,5 | EFACEC | 0 | 2003 | [6 empty] | TRUE
2961 |  | TP | 18897 | 677 | ARGL | 32 | EDP DISTR - SUL | 32 | PT 1 R Gualdim Pais Lisbo | FALSE | TRUE | 630 | 10 | 10/0.4 | EFACEC | 2.8 | 1977 | [6 empty] | TRUE
2962 |  | TP | 5191 (PT 2625) | 677 | ARGL | 32 | EDP DISTR - SUL | 32 | PT2625 RDr Mel FreitasAlg | FALSE | TRUE | 500 | 10 | 10/0.4 | EFACEC | 0 | 0 | [6 empty] | TRUE
2963 |  | TP | LEL 7129 | 677 | ARGL | 32 | EDP DISTR - SUL | 32 | PT2759 R Piscinas Miraflo | FALSE | TRUE | 500 | 10 | 10/0.4 | MOTRA SIEMENS | 1.8 | 0 | [6 empty] | TRUE
2965 |  | TP | 461 | 677 | ARGL | 32 | EDP DISTR - SUL | 32 | I PT414R Ant. Pedro Lisbo | FALSE | TRUE | 240 | 10 | 10/0,400 | MILANO | 2 | 1948 | [6 empty] | TRUE
2966 |  | TP | 2843 | 677 | ARGL | 32 | EDP DISTR - SUL | 32 | IIIPT414R Ant Pedro Lisbo | FALSE | TRUE | 500 | 10 | 10/0.4 |  | 0 | 0 | [6 empty] | TRUE
2967 |  | TP | 2395 | 677 | ARGL | 32 | EDP DISTR - SUL | 32 | IVPT414 R Ant Pedro Lx | FALSE | TRUE | 500 | 10 | 10/0.4 |  | 0 | 0 | [6 empty] | TRUE
2968 |  | TP | 2757 | 677 | ARGL | 32 | EDP DISTR - SUL | 32 | VPT 414 RAnt Pedro Lx | FALSE | TRUE | 500 | 10 | 10/0.4 |  | 0 | 0 | [6 empty] | TRUE
2969 |  | TP | LEL 20426 | 677 | ARGL | 32 | EDP DISTR - SUL | 32 | I PT5804Pr J Guedes VNova | FALSE | TRUE | 630 | 10 | 10/0.4 | SIEMENS | 1.9 | 1982 | [6 empty] | TRUE
2970 |  | TP | LEL 20424 | 677 | ARGL | 32 | EDP DISTR - SUL | 32 | IIPT5804Pr J Guedes VNova | FALSE | TRUE | 630 | 10 | 10/0.4 | SIEMENS | 1.9 | 1982 | [6 empty] | TRUE
2971 |  | TP | LEL 9235 | 677 | ARGL | 32 | EDP DISTR - SUL | 32 | PT1907R Elias Garcia VNov | FALSE | TRUE | 630 | 10 | 10/0.4 | SIEMENS | 2.3 | 1974 | [6 empty] | TRUE
2972 |  | TP | LEL 7125 | 677 | ARGL | 32 | EDP DISTR - SUL | 32 | PT4556RPr Av Bombeiros Ag | FALSE | TRUE | 500 | 10 | 10/0.4 | SIEMENS | 1.8 | 1972 | [6 empty] | TRUE
2973 |  | TP | 12370 | 677 | ARGL | 32 | EDP DISTR - SUL | 32 | PT3077RPiscinas Miraflore | FALSE | TRUE | 500 | 10 | 10/0.4 | EFACEC | 0 | 0 | [6 empty] | TRUE
2974 |  | TP | 14798 4 | 680 | ARAT | 31 | EDP DIST-SUL | 31 | PT 3 Estßdio Beja | FALSE | TRUE | 630 | 15 | 15/0.4 | EFACEC | 2.8 | 1987 | [6 empty] | TRUE
2975 |  | TP | LEL 16809 | 680 | ARAT | 31 | EDP DIST-SUL | 31 | PT 5 Pr. Ultramar Beja | FALSE | TRUE | 630 | 15 | 15/0.4 | MOTRA | 1.9 | 1980 | [6 empty] | TRUE
2976 |  | TP | 13053 5 | 680 | ARAT | 31 | EDP DIST-SUL | 31 | PT 36 R. LuÝs Cam§es Beja | FALSE | TRUE | 630 | 15 | 15/0.4 | EFACEC | 0 | 1983 | [6 empty] | TRUE
2977 |  | TP | LEL 18876 | 680 | ARAT | 31 | EDP DIST-SUL | 31 | PT60 Av.Fialho Almeida Bj | FALSE | TRUE | 630 | 15 | 15/0.4 | MOTRA | 1.9 | 1981 | [6 empty] | TRUE
2978 |  | TP | 13626 3 | 680 | ARAT | 31 | EDP DIST-SUL | 31 | PT77CParoquialSalvador Bj | FALSE | TRUE | 630 | 15 | 15/0.4 | EFACEC | 2.1 | 1984 | [6 empty] | TRUE
2979 |  | TP | 16883 2 | 680 | ARAT | 31 | EDP DIST-SUL | 31 | PT 172 U.Moinhos SMariaBj | FALSE | TRUE | 630 | 15 | 15/0.4 | EFACEC | 2.6 | 1994 | [6 empty] | TRUE
2980 |  | TP | LEL 11667 | 680 | ARAT | 31 | EDP DIST-SUL | 31 | PT164 B ConceiþÒo Beja | FALSE | TRUE | 400 | 15 | 15/0.4 | MOTRA | 1.7 | 1977 | [6 empty] | TRUE
2981 |  | TP | LEL 24410 | 680 | ARAT | 31 | EDP DIST-SUL | 31 | PT176 Quinta Del Rei Beja | FALSE | TRUE | 400 | 15 | 15/0.4 | MOTRA | 1.5 | 1984 | [6 empty] | TRUE
2982 |  | TP | 14802 3 | 680 | ARAT | 31 | EDP DIST-SUL | 31 | PT3 GermanoVidigal Evora | FALSE | TRUE | 630 | 15 | 15/0.4 | EFACEC | 0 | 1987 | [6 empty] | TRUE
2983 |  | TP | 17165 | 680 | ARAT | 31 | EDP DIST-SUL | 31 | PT6 Lagares Evora | FALSE | TRUE | 500 | 15 | 15/0.4 | EFACEC | 0 | 1976 | [6 empty] | TRUE
2984 |  | TP | 15776 7 | 680 | ARAT | 31 | EDP DIST-SUL | 107 | PT44 Bombeiros Evora | FALSE | TRUE | 630 | 15 | 15/0.4 | EFACEC | 2.1 | 1983 | [6 empty] | TRUE
2985 |  | TP | 19011 | 680 | ARAT | 31 | EDP DIST-SUL | 31 | PT66 BGarcia Resende Evor | FALSE | TRUE | 500 | 15 | 15/0.4 | EFACEC | 0 | 1977 | [6 empty] | TRUE
2986 |  | TP | 14967 2 | 680 | ARAT | 31 | EDP DIST-SUL | 31 | PT 172 Liceu Evora | FALSE | TRUE | 630 | 15 | 15/0.4 | EFACEC | 2.8 | 1987 | [6 empty] | TRUE
2987 |  | TP | LEL 16816 | 680 | ARAT | 31 | EDP DIST-SUL | 107 | PT175 EP Andre Resende Ev | FALSE | TRUE | 630 | 15 | 15/0.4 | MOTRA | 1.9 | 1980 | [6 empty] | TRUE
2988 |  | TP | LEL 18498 | 680 | ARAT | 31 | EDP DIST-SUL | 31 | PT195 ChiadoMalagueira Ev | FALSE | TRUE | 630 | 15 | 15/0.4 | MOTRA | 0 | 1981 | [6 empty] | TRUE
2989 |  | TP | 13700 2 | 680 | ARAT | 31 | EDP DIST-SUL | 31 | I PT4 Rossio Evora | FALSE | TRUE | 630 | 15 | 15/0.4 | EFACEC | 2.1 | 1984 | [6 empty] | TRUE
2990 |  | TP | 17208 | 680 | ARAT | 31 | EDP DIST-SUL | 31 | II PT904 Rossio Evora | FALSE | TRUE | 400 | 15 | 15/0.4 | EFACEC | 0 | 1976 | [6 empty] | TRUE
2991 |  | TP | 13626 5 | 680 | ARAT | 31 | EDP DIST-SUL | 31 | I PT 119 CÔmara de ╔vora | FALSE | TRUE | 630 | 15 | 15/0.4 | EFACEC | 2.1 | 1984 | [6 empty] | TRUE
2992 |  | TP | LEL 22498 | 680 | ARAT | 31 | EDP DIST-SUL | 31 | II PT 425 CÔmara de Evora | FALSE | TRUE | 630 | 15 | 15/0.4 | MOTRA | 1.9 | 1983 | [6 empty] | TRUE
2993 |  | TP | 5827 | 677 | ARGL | 32 | EDP DISTR - SUL | 32 | PT 736 R 15 B║ EncarnaþÒo | FALSE | TRUE | 500 | 10 | 10/0.4 | EFACEC | 0 | 0 | [6 empty] | TRUE
2994 |  | TP | LEL 21015 | 677 | ARGL | 32 | EDP DISTR - SUL | 32 | PT4045Av. Agostinho Neto | FALSE | TRUE | 630 | 10 | 10/0.4 | MOTRA SIEMENS | 1.9 | 1982 | [6 empty] | TRUE
2995 |  | TP | 9582 | 677 | ARGL | 32 | EDP DISTR - SUL | 32 | PT2247Av D Ant Correia Sß | FALSE | TRUE | 500 | 10 | 10/0.4 | EFACEC | 0 | 0 | [6 empty] | TRUE
2996 |  | TP | LEL 13119 | 677 | ARGL | 32 | EDP DISTR - SUL | 32 | PT 6027 R Ant Nobre Quelu | FALSE | TRUE | 630 | 10 | 10/0.4 | SIEMENS | 1.9 | 1978 | [6 empty] | TRUE
2997 |  | TP | LEL 21095 | 677 | ARGL | 32 | EDP DISTR - SUL | 32 | PT 1233 RBemCasados Massa | FALSE | TRUE | 630 | 10 | 10/0.4 | SIEMENS | 1.9 | 1985 | [6 empty] | TRUE
2998 |  | TP | 12866 | 677 | ARGL | 32 | EDP DISTR - SUL | 32 | P4042RAlex Herculano Quel | FALSE | TRUE | 500 | 10 | 10/0.4 | EFACEC | 0 | 1972 | [6 empty] | TRUE
2999 |  | TP | LEL 9109 | 677 | ARGL | 32 | EDP DISTR - SUL | 32 | PT3548 RDr Az Neves Amado | FALSE | TRUE | 500 | 10 | 10/0.4 | MOTRA | 2.1 | 1974 | [6 empty] | TRUE
3000 |  | TP | LEL 93128 | 367 | SUB LINDOSO | 30 | EDP DIST -NORTE | 30 | II | FALSE | TRUE | 60000 | 133 | 133/63 | SIEMENS | 88 | 2003 | [6 empty] | TRUE
3001 |  | TP | LEL 27470 | 670 | ARTM | 30 | EDP DIST -NORTE | 30 | PT1 Z Eiras Mogadouro | FALSE | TRUE | 400 | 30 | 30/0.4 | SIEMENS | 1.6 | 1985 | [6 empty] | TRUE
3002 |  | TP | LEL 27471 | 670 | ARTM | 30 | EDP DIST -NORTE | 30 | PT43 Poþas Mogadouro | FALSE | TRUE | 400 | 30 | 30/0.4 | SIEMENS | 1.6 | 1985 | [6 empty] | TRUE
3003 |  | TP | LEL 15226 | 670 | ARTM | 30 | EDP DIST -NORTE | 30 | PT55 Sta Margarida Mogado | FALSE | TRUE | 400 | 30 | 30/0.4 | SIEMENS | 1.6 | 1979 | [6 empty] | TRUE
3004 |  | TP | LEL 25273 | 670 | ARTM | 30 | EDP DIST -NORTE | 30 | PT 42 Z Hospital Mogadour | FALSE | TRUE | 500 | 30 | 30/0.4 | SIEMENS | 1.8 | 1984 | [6 empty] | TRUE
3005 |  | TP | LEL 27472 | 670 | ARTM | 30 | EDP DIST -NORTE | 30 | PT 56 Central Mogadouro | FALSE | TRUE | 400 | 30 | 30/0.4 | SIEMENS | 1.6 | 1985 | [6 empty] | TRUE
3006 |  | TP | 13576 | 670 | ARTM | 30 | EDP DIST -NORTE | 30 | PT 43 Fontinha Alij¾ | FALSE | TRUE | 630 | 30 | 30/0.4 | EFACEC | 3 | 1992 | [6 empty] | TRUE
3007 |  | TP | LEL 17503 | 670 | ARTM | 30 | EDP DIST -NORTE | 30 | PT 2 Favaios Alij¾ | FALSE | TRUE | 250 | 30 | 30/0.4 | MOTRA | 1.2 | 1980 | [6 empty] | TRUE
3008 |  | TP | 11943 2 | 670 | ARTM | 30 | EDP DIST -NORTE | 30 | PT 87 Bulas Cruz Alij¾ | FALSE | TRUE | 250 | 30 | 30/0.4 | EFACEC | 1.6 | 1990 | [6 empty] | TRUE
3009 |  | TP | 14105 2 | 670 | ARTM | 30 | EDP DIST -NORTE | 30 | PT 42 Hospital Alij¾ | FALSE | TRUE | 400 | 30 | 30/0.4 | EFACEC | 2 | 1985 | [6 empty] | TRUE
3010 |  | TP | 14109 2 | 670 | ARTM | 30 | EDP DIST -NORTE | 30 | PT 44 Ciclo Prep. Alij¾ | FALSE | TRUE | 630 | 30 | 30/0.4 | EFACEC | 2.7 | 1985 | [6 empty] | TRUE
3011 |  | TP | C 0120 A | 13 | SUB CANICOS | 30 | EDP DIST -NORTE | 30 | I | FALSE | TRUE | 31500 | 60 | 60 | EFACEC | 0 | 2005 | [6 empty] | TRUE
3012 |  | TP | 17831 | 709 | Arm. Amial | 107 | EDIS PROJ 6.1 | 107 | PT 90 VRL ARTM | FALSE | TRUE | 315 | 30 | 30 | EFACEC | 0 | 1976 | [6 empty] | TRUE
3013 |  | TP | K 000625 03 | 709 | Arm. Amial | 107 | EDIS PROJ 6.1 | 107 | PT 75 AMM ARTM | FALSE | TRUE | 100 | 30 | 30 | EFACEC | 0 | 2004 | [6 empty] | TRUE
3014 |  | TP | LEL 27205 | 709 | Arm. Amial | 107 | EDIS PROJ 6.1 | 107 | PT99 Marco Canvezes ARAS | FALSE | TRUE | 100 | 15 | 15 | MOTRA | 0 | 1985 | [6 empty] | TRUE
3015 |  | TP | LEL 14128 | 709 | Arm. Amial | 107 | EDIS PROJ 6.1 | 107 | PT 258 Penafiel ARAS | FALSE | TRUE | 100 | 15 | 15 | SIEMENS | 0 | 1979 | [6 empty] | TRUE
3016 |  | TP | LEL 7911 | 709 | Arm. Amial | 107 | EDIS PROJ 6.1 | 107 | PT 88 Paredes ARAS | FALSE | TRUE | 160 | 15 | 15 | SIEMENS | 0 | 1973 | [6 empty] | TRUE
3017 |  | TP | K 000 324 03 | 709 | Arm. Amial | 107 | EDIS PROJ 6.1 | 107 | PT 32 Sto Tirso ARAS | FALSE | TRUE | 100 | 15 | 15 | EFACEC | 0 | 2003 | [6 empty] | TRUE
3018 |  | TP | 18526 3 | 712 | Arm. SacavÚm | 107 | EDIS PROJ 6.1 | 107 | PT 433 TVD AROT | FALSE | TRUE | 250 | 10 | 10 | EFACEC | 0 | 1998 | [6 empty] | TRUE
3019 |  | TP | LEL 47596 | 712 | Arm. SacavÚm | 107 | EDIS PROJ 6.1 | 107 | PT 106 Vendas Novas | FALSE | TRUE | 100 | 30 | 30 | SIEMENS | 0 | 1994 | [6 empty] | TRUE
3020 |  | TP | LEL 88487 | 712 | Arm. SacavÚm | 107 | EDIS PROJ 6.1 | 107 | PT 32 Beja | FALSE | TRUE | 100 | 30 | 30 | SIEMENS | 0 | 2001 | [6 empty] | TRUE
3024 |  | TP | 10563 2 | 56 | SUB S JOAO DA MADEIRA | 29 | EDP DIST-CENTRO | 29 | ReactÔncia II | FALSE | TRUE | 0 | 10 |  | EFACEC | 0.7 | 1996 | [6 empty] | TRUE
3025 |  | TP | 13115 6 | 56 | SUB S JOAO DA MADEIRA | 29 | EDP DIST-CENTRO | 29 | ReactÔncia I | FALSE | TRUE | 0 | 10 |  | EFACEC | 0.7 | 1991 | [6 empty] | TRUE
3026 |  | TP | 14333 7 | 31 | SUB OVAR | 29 | EDP DIST-CENTRO | 29 | ReactÔncia | FALSE | TRUE | 0 | 15 |  | EFACEC | 0 | 1986 | [6 empty] | TRUE
3027 |  | TP | LEL 97656 | 284 | SUB FIGUEIRINHA | 32 | EDP DISTR - SUL | 32 | I | FALSE | TRUE | 40000 | 60 | 60/10 | SIEMENS | 0 | 2004 | [6 empty] | TRUE
3028 |  | TP | 17437 | 668 | ARGP | 30 | EDP DIST -NORTE | 30 | PT29 Ermesinde Bela I Val | FALSE | TRUE | 630 | 15 | 15/0.4 | EFACEC | 0 | 1976 | [6 empty] | TRUE
3029 |  | TP | LEL 19699 | 668 | ARGP | 30 | EDP DIST -NORTE | 30 | PT80 Ermesind BelaII Valo | FALSE | TRUE | 630 | 15 | 15/0.4 | SIEMENS | 1.9 | 1981 | [6 empty] | TRUE
3030 |  | TP | LEL 14071 | 668 | ARGP | 30 | EDP DIST -NORTE | 30 | PT90 Ermesind BelaIII Val | FALSE | TRUE | 400 | 15 | 15/0.4 | SIEMENS | 1.5 | 1979 | [6 empty] | TRUE
3031 |  | TP | LEL 11110 | 668 | ARGP | 30 | EDP DIST -NORTE | 30 | PT 115Ermesind BelaIV Val | FALSE | TRUE | 400 | 15 | 15/0.4 | SIEMENS | 1.7 | 1976 | [6 empty] | TRUE
3032 |  | TP | LEL 37940 | 668 | ARGP | 30 | EDP DIST -NORTE | 30 | PT195 Ermesind BelaV Valo | FALSE | TRUE | 630 | 15 | 15/0.4 | SIEMENS | 1.8 | 1991 | [6 empty] | TRUE
3033 |  | TP | 10483 3 | 668 | ARGP | 30 | EDP DIST -NORTE | 30 | PT 483Pedroso/Castro Gaia | FALSE | TRUE | 630 | 15 | 15/0.4 | EFACEC | 2.2 | 1989 | [6 empty] | TRUE
3034 |  | TP | LEL 22237 | 691 | ARVT | 32 | EDP DISTR - SUL | 32 | PT2 Lr Regala Campo Maior | FALSE | TRUE | 630 | 6 | 6/0.4/0.2 | SIEMENS | 1.9 | 1982 | [6 empty] | TRUE
3035 |  | TP | 14470 | 691 | ARVT | 32 | EDP DISTR - SUL | 32 | PT4 RHerois Ultr Camp Mai | FALSE | TRUE | 630 | 6 | 6/0.4/0.2 | EFACEC | 2.6 | 1993 | [6 empty] | TRUE
3036 |  | TP | C 0095 A | 1036 | SUB SAO JOAO MADEIRA | 120 | EME2 | 29 | I | FALSE | TRUE | 31500 | 60 | 60/15 | EFACEC | 0 | 2004 | [6 empty] | TRUE
3037 |  | TP | C 0095 B | 1036 | SUB SAO JOAO MADEIRA | 120 | EME2 | 29 | II | FALSE | TRUE | 31500 | 60 | 60/15 | EFACEC | 0 | 2004 | [6 empty] | TRUE
3044 |  | TP | 4440 | 691 | ARVT | 32 | EDP DISTR - SUL | 32 | PT 3R Fßbrica TorresNovas | FALSE | TRUE | 200 | 15 | 15/0.4/0.2 | EFACEC | 0 | 0 | [6 empty] | TRUE
3045 |  | TP | LEL 16088 | 691 | ARVT | 32 | EDP DISTR - SUL | 32 | PT108 ZUrb Talufeiras TNV | FALSE | TRUE | 200 | 15 | 15/0.4/0.2 | SIEMENS | 0.9 | 1980 | [6 empty] | TRUE
3046 |  | TP | 13297 3 | 691 | ARVT | 32 | EDP DISTR - SUL | 32 | PT5 Nery Torres Novas | FALSE | TRUE | 400 | 15 | 15/0.4/0.2 | EFACEC | 0 | 1983 | [6 empty] | TRUE
3047 |  | TP | 14480 1 | 691 | ARVT | 32 | EDP DISTR - SUL | 32 | PT 91R TapadÒo Abrantes | FALSE | TRUE | 630 | 30 | 30/0.4/0.2 | EFACEC | 2.7 | 1986 | [6 empty] | TRUE
3048 |  | TP | LEL 23141 | 691 | ARVT | 32 | EDP DISTR - SUL | 32 | PT94Urb EncostaBarata ABT | FALSE | TRUE | 630 | 30 | 30/0.4/0.2 | SIEMENS | 2.1 | 1983 | [6 empty] | TRUE
3049 |  | TP | LEL 23139 | 691 | ARVT | 32 | EDP DISTR - SUL | 32 | PT96UrbEncosta Barata ABT | FALSE | TRUE | 630 | 30 | 30/0.4/0.2 | SIEMENS | 2.1 | 1983 | [6 empty] | TRUE
3050 |  | TP | LEL 23138 | 691 | ARVT | 32 | EDP DISTR - SUL | 32 | PT97Urb EncostaBarata ABT | FALSE | TRUE | 630 | 30 | 30/0.4/0.2 | SIEMENS | 2.1 | 1983 | [6 empty] | TRUE
3051 |  | TP | 16039 6 | 724 | ArmazÚm LousÒ | 107 | EDIS PROJ 6.1 | 107 | PT 115 S J Madeira ARBL | FALSE | TRUE | 630 | 15 |  | EFACEC | 0 | 2001 | [6 empty] | TRUE
3052 |  | TP | 12007 | 724 | ArmazÚm LousÒ | 107 | EDIS PROJ 6.1 | 107 | PT 183 AGD ARBL | FALSE | TRUE | 100 | 15 |  | EFACEC | 0 | 0 | [6 empty] | TRUE
3053 |  | TP | LEL 36554 | 724 | ArmazÚm LousÒ | 107 | EDIS PROJ 6.1 | 107 | PT 43 Penacova ARCL | FALSE | TRUE | 100 | 15 |  | SIEMENS | 0 | 1990 | [6 empty] | TRUE
3054 |  | TP | 14630 | 724 | ArmazÚm LousÒ | 107 | EDIS PROJ 6.1 | 107 | PT 150 Coimbra ARCL | FALSE | TRUE | 63 | 15 | 15 | EFACEC | 0 | 1973 | [6 empty] | TRUE
3055 |  | TP | K 000789 04 | 712 | Arm. SacavÚm | 107 | EDIS PROJ 6.1 | 107 | PT 40D GAV ARVT | FALSE | TRUE | 630 | 30 | 30 | EFACEC | 0 | 2004 | [6 empty] | TRUE
3056 |  | TP | 11807 2 | 712 | Arm. SacavÚm | 107 | EDIS PROJ 6.1 | 107 | PT 13D AZB ARVT | FALSE | TRUE | 250 | 15 | 15 | EFACEC | 0 | 1990 | [6 empty] | TRUE
3057 |  | TP | 17187 1 | 712 | Arm. SacavÚm | 107 | EDIS PROJ 6.1 | 107 | PT 32D Santarem ARVT | FALSE | TRUE | 250 | 15 | 15 | EFACEC | 0 | 1994 | [6 empty] | TRUE
3058 |  | TP | 13997 | 691 | ARVT | 32 | EDP DISTR - SUL | 32 | PT 2 RAlpiarþa Almeirim | FALSE | TRUE | 500 | 30 | 30/0.4/0.2 | EFACEC | 0 | 1972 | [6 empty] | TRUE
3059 |  | TP | 12707 | 691 | ARVT | 32 | EDP DISTR - SUL | 32 | PT 117 LRibeira SantarÚm | FALSE | TRUE | 630 | 30 | 30/0.4/0.2 | EFACEC | 0 | 0 | [6 empty] | TRUE
3060 |  | TP | 15475 | 691 | ARVT | 32 | EDP DISTR - SUL | 32 | PT31Av A. Maria Batista S | FALSE | TRUE | 630 | 30 | 30/0.4/0.2 | EFACEC | 0 | 1974 | [6 empty] | TRUE
3061 |  | TP | 13557 | 691 | ARVT | 32 | EDP DISTR - SUL | 32 | PT16 Cer Sta Guia SantarÚ | FALSE | TRUE | 315 | 30 | 30/0.4/0.2 | EFACEC | 0 | 1972 | [6 empty] | TRUE
3062 |  | TP | 16768 | 691 | ARVT | 32 | EDP DISTR - SUL | 32 | PT1 Charcos (C┴gua) Almei | FALSE | TRUE | 200 | 30 | 30/0.4/0.2 | EFACEC | 0 | 1975 | [6 empty] | TRUE
3063 |  | TP | 11443 1 | 691 | ARVT | 32 | EDP DISTR - SUL | 32 | PT 18 Marianos Almeirim | FALSE | TRUE | 250 | 30 | 30/0.4/0.2 | EFACEC | 1.2 | 1989 | [6 empty] | TRUE
3069 |  | TP | LEL 10285 | 709 | Arm. Amial | 107 | EDIS PROJ 6.1 | 2 | PT 22 Trofa ARAS | FALSE | TRUE | 200 | 15 | 15 | SIEMENS | 0 | 1975 | [6 empty] | TRUE
3070 |  | TP | LEL 40111 | 709 | Arm. Amial | 107 | EDIS PROJ 6.1 | 107 | PT 207 Fafe ARAS | FALSE | TRUE | 250 | 15 | 15 | SIEMENS | 0 | 1993 | [6 empty] | TRUE
3071 |  | TP | 8187 | 709 | Arm. Amial | 107 | EDIS PROJ 6.1 | 107 | PT 36 Santo Tirso ARAS | FALSE | TRUE | 160 | 15 | 15 | EFACEC | 0 | 0 | [6 empty] | TRUE
3072 |  | TP | LEL 48041 | 673 | ARMN | 30 | EDP DIST -NORTE | 30 | I PT 17 Viana do Castelo | FALSE | TRUE | 630 | 15 | 15/0.4 | SIEMENS | 2.1 | 1993 | [6 empty] | TRUE
3073 |  | TP | LEL 40389 | 673 | ARMN | 30 | EDP DIST -NORTE | 30 | II PT 17 Viana do Castelo | FALSE | TRUE | 400 | 15 | 15/0.4 | SIEMENS | 1.4 | 1991 | [6 empty] | TRUE
3074 |  | TP | 16851 2 | 673 | ARMN | 30 | EDP DIST -NORTE | 30 | PT 2 Viana do Castelo | FALSE | TRUE | 400 | 15 | 15/0.4 | EFACEC | 2 | 1993 | [6 empty] | TRUE
3075 |  | TP | 13678 4 | 668 | ARGP | 30 | EDP DIST -NORTE | 2 | PT83 Gru Lomba Paramos Es | FALSE | TRUE | 630 | 15 | 15/0.4 | EFACEC | 2.6 | 1992 | [6 empty] | TRUE
3076 |  | TP | 11813 3 | 668 | ARGP | 30 | EDP DIST -NORTE | 30 | PT77 For Lomba Paramos Es | FALSE | TRUE | 630 | 15 | 15/0.4 | EFACEC | 2.6 | 0 | [6 empty] | TRUE
3077 |  | TP | LEL 28123 | 668 | ARGP | 30 | EDP DIST -NORTE | 30 | PT103 Bouþa Estiv Fanzere | FALSE | TRUE | 630 | 15 | 15/0.4 | SIEMENS | 1.8 | 1986 | [6 empty] | TRUE
3078 |  | TP | 10843 2 | 668 | ARGP | 30 | EDP DIST -NORTE | 30 | PT 59 Cal Fanzeres Gondom | FALSE | TRUE | 630 | 15 | 15/0.4 | EFACEC | 2.2 | 1989 | [6 empty] | TRUE
3079 |  | TP | LEL 35332 | 668 | ARGP | 30 | EDP DIST -NORTE | 30 | PT 248 RSerra SPedro Cova | FALSE | TRUE | 400 | 15 | 15/0.4/0.2 | SIEMENS | 1.4 | 1989 | [6 empty] | TRUE
3080 |  | TP | 1 LIT 01051 A | 12 | SUB BRAGANCA | 30 | EDP DIST -NORTE | 30 | I | FALSE | TRUE | 31500 | 60 | 60/31.5 | ABB | 67.9 | 2005 | [6 empty] | TRUE
3081 |  | TP | C 0095 D | 734 | SUB MURO | 30 | EDP DIST -NORTE | 30 | II | FALSE | TRUE | 31500 | 60 | 60/15.75 | EFACEC | 49 | 2004 | [6 empty] | TRUE
3082 |  | TP | LEL 97207 | 664 | SUB CARNEIRO | 30 | EDP DIST -NORTE | 30 | I | FALSE | TRUE | 20000 | 60 | 60/15.75 | SIEMENS | 47 | 2004 | [6 empty] | TRUE
3083 |  | TP | 2960 | 641 | SUB VALADA | 32 | EDP DISTR - SUL | 32 | EX I | FALSE | TRUE | 1500 | 30 | 30 |  | 0 | 0 | [6 empty] | TRUE
3084 |  | TP | C 0108 A | 736 | SUB LORDELO | 30 | EDP DIST -NORTE | 30 | I | FALSE | TRUE | 31500 | 60 | 60/15.75 | EFACEC | 49 | 2004 | [6 empty] | TRUE
3085 |  | TP | 13480 | 668 | ARGP | 30 | EDP DIST -NORTE | 30 | PT93 Laguela Valongo | FALSE | TRUE | 400 | 15 | 15/0.4/0.2 | EFACEC | 1.3 | 1992 | [6 empty] | TRUE
3086 |  | TP | LEL 48996 | 668 | ARGP | 30 | EDP DIST -NORTE | 30 | II PT283AreiasII RTinto G | FALSE | TRUE | 630 | 15 | 15/0.4/0.2 | SIEMENS | 2.1 | 1994 | [6 empty] | TRUE
3087 |  | TP | 16958 2 | 668 | ARGP | 30 | EDP DIST -NORTE | 30 | IPT283 Areias IIR Tinto G | FALSE | TRUE | 630 | 15 | 15/0.4/0.2 | SIEMENS | 2.6 | 1994 | [6 empty] | TRUE
3088 |  | TP | LEL 22818 | 668 | ARGP | 30 | EDP DIST -NORTE | 30 | PT169BenguiadosII V Conde | FALSE | TRUE | 1000 | 15 | 15/0.4/0.2 | SIEMENS | 3 | 1983 | [6 empty] | TRUE
3089 |  | TP | 7438 | 668 | ARGP | 30 | EDP DIST -NORTE | 30 | Pt642 RRaposa Pedroso Gai | FALSE | TRUE | 400 | 15 | 15/0.4/0.2 | EFACEC | 0 | 0 | [6 empty] | TRUE
3090 |  | TP | K 000582 07 | 712 | Arm. SacavÚm | 107 | EDIS PROJ 6.1 | 107 | PT 1326 Sintra ARGL | FALSE | TRUE | 630 | 10 | 10 | EFACEC | 0 | 2004 | [6 empty] | TRUE
3091 |  | TP | K 000582 03 | 712 | Arm. SacavÚm | 107 | EDIS PROJ 6.1 | 107 | PT 7114 Sintra ARGL | FALSE | TRUE | 630 | 10 | 10 | EFACEC | 0 | 2004 | [6 empty] | TRUE
3092 |  | TP | 17705 1 | 712 | Arm. SacavÚm | 107 | EDIS PROJ 6.1 | 107 | PT 401 TVD AROT | FALSE | TRUE | 160 | 10 | 10 | EFACEC | 0 | 1996 | [6 empty] | TRUE
3093 |  | TP | LEL 96063 | 712 | Arm. SacavÚm | 107 | EDIS PROJ 6.1 | 107 | PT 401 TVD AROT | FALSE | TRUE | 160 | 10 | 10 | SIEMENS | 0 | 2004 | [6 empty] | TRUE
3094 |  | TP | 16542 16 | 712 | Arm. SacavÚm | 107 | EDIS PROJ 6.1 | 107 | PT 186 ACH ARPS | FALSE | TRUE | 250 | 15 | 15 | EFACEC | 0 | 1991 | [6 empty] | TRUE
3095 |  | TP | 14792 6 | 712 | Arm. SacavÚm | 107 | EDIS PROJ 6.1 | 107 | PT 267 PLM ARPS | FALSE | TRUE | 250 | 30 | 30 | EFACEC | 0 | 1987 | [6 empty] | TRUE
3096 |  | TP | LEL 86482 | 712 | Arm. SacavÚm | 107 | EDIS PROJ 6.1 | 107 | PT 0010 D CMR ARVT | FALSE | TRUE | 400 | 30 | 30 | SIEMENS | 0 | 2001 | [6 empty] | TRUE
3097 |  | TP | 10307 4 | 712 | Arm. SacavÚm | 107 | EDIS PROJ 6.1 | 107 | PT 0084D TNV ARVT | FALSE | TRUE | 160 | 30 | 30 | EFACEC | 0 | 1988 | [6 empty] | TRUE
3098 |  | TP | LEL 75575 | 712 | Arm. SacavÚm | 107 | EDIS PROJ 6.1 | 107 | PT 0025D SSL ARVT | FALSE | TRUE | 250 | 30 | 30 | SIEMENS | 0 | 1999 | [6 empty] | TRUE
3099 |  | TP | 14699 7 | 673 | ARMN | 30 | EDP DIST -NORTE | 30 | I PT104 Viana do Castelo | FALSE | TRUE | 630 | 15 | 15/0.4 | EFACEC | 0 | 1986 | [6 empty] | TRUE
3100 |  | TP | LEL 8330 | 673 | ARMN | 30 | EDP DIST -NORTE | 30 | II PT 104 Viana do Castel | FALSE | TRUE | 250 | 15 | 15/0.4 | MOTRA | 1.2 | 1973 | [6 empty] | TRUE
3101 |  | TP | 8977 | 673 | ARMN | 30 | EDP DIST -NORTE | 30 | PT 91 Viana do Castelo | FALSE | TRUE | 500 | 15 | 15/0.4 | Cerelsa | 1.6 | 1988 | [6 empty] | TRUE
3102 |  | TP | 12362 2 | 673 | ARMN | 30 | EDP DIST -NORTE | 30 | PT 94 Ponte de LIma | FALSE | TRUE | 400 | 15 | 15/0.4 | EFACEC | 0 | 1982 | [6 empty] | TRUE
3103 |  | TP | LEL 11948 | 673 | ARMN | 30 | EDP DIST -NORTE | 30 | PT 95 Ponte de Lima | FALSE | TRUE | 400 | 15 | 15/0.4 | MOTRA | 1.5 | 1977 | [6 empty] | TRUE
3104 |  | TP | C 0121 A | 19 | SUB ENTRE-OS-RIOS | 30 | EDP DIST -NORTE | 30 | II | FALSE | TRUE | 31500 | 60 | 60/15.75 | EFACEC | 50 | 2005 | [6 empty] | TRUE
3105 |  | TP | 1 LIT 01051 B | 12 | SUB BRAGANCA | 30 | EDP DIST -NORTE | 30 | II | FALSE | TRUE | 31500 | 60 | 60/31.5 | ABB | 67.9 | 2005 | [6 empty] | TRUE
3106 |  | TP | C 0095 C | 737 | SUB LAMAS | 30 | EDP DIST -NORTE | 30 | I | FALSE | TRUE | 31500 | 60 | 60/30 | EFACEC | 49 | 2004 | [6 empty] | TRUE
3107 |  | TP | C 0095 E | 737 | SUB LAMAS | 30 | EDP DIST -NORTE | 30 | II | FALSE | TRUE | 31500 | 60 | 60/30 | EFACEC | 49 | 2004 | [6 empty] | TRUE
3108 |  | TP | 14648 5 | 686 | ARAG | 31 | EDP DIST-SUL | 31 | PT66R Mel Arriaga Silves | TRUE | FALSE | 630 | 15 | 15/0.4 | EFACEC | 0 | 0 | [6 empty] | TRUE
3109 |  | TP | LEL 32173 | 686 | ARAG | 31 | EDP DIST-SUL | 31 | PT120 Ed Mel Neto Silves | TRUE | FALSE | 630 | 15 | 15/0.4 | SIEMENS | 1.8 | 1988 | [6 empty] | TRUE
3110 |  | TP | LEL 21450 | 686 | ARAG | 31 | EDP DIST-SUL | 31 | PT261 TorresIbÚrios Silve | TRUE | FALSE | 800 | 15 | 15/0.4 | SIEMENS | 2.5 | 1982 | [6 empty] | TRUE
3111 |  | TP | LEL 4397 | 686 | ARAG | 31 | EDP DIST-SUL | 31 | PT145 U Delf. Ferreira La | TRUE | FALSE | 500 | 15 | 15/0.4 | SIEMENS | 1.9 | 1968 | [6 empty] | TRUE
3112 |  | TP | LEL 32447 | 686 | ARAG | 31 | EDP DIST-SUL | 31 | PT199 UBela Vista I Lagoa | TRUE | FALSE | 630 | 15 | 15/0.4 | SIEMENS | 1.8 | 1989 | [6 empty] | TRUE
3113 |  | TP | LEL 32174 | 686 | ARAG | 31 | EDP DIST-SUL | 31 | PT86 Mato SerrÒo III Lago | FALSE | TRUE | 630 | 15 | 15/0.4 | SIEMENS | 1.8 | 1988 | [6 empty] | TRUE
3114 |  | TP | LEL 29554 | 686 | ARAG | 31 | EDP DIST-SUL | 31 | PT208 Pr Tßxis Lagoa | FALSE | TRUE | 630 | 15 | 15/0.4 | SIEMENS | 1.8 | 1987 | [6 empty] | TRUE
3115 |  | TP | LEL 32424 | 686 | ARAG | 31 | EDP DIST-SUL | 31 | PT189 Povo Burro Lagoa | FALSE | TRUE | 630 | 15 | 15/0.4 | SIEMENS | 1.8 | 1988 | [6 empty] | TRUE
3116 |  | TP | 23237 | 686 | ARAG | 31 | EDP DIST-SUL | 31 | PT31 EEOlhos┴gua Albufeir | FALSE | TRUE | 630 | 15 | 15/0.4 | EFACEC | 0 | 1980 | [6 empty] | TRUE
3117 |  | TP | 14648 11 | 686 | ARAG | 31 | EDP DIST-SUL | 31 | I PT61 Empena Albufeira | FALSE | TRUE | 630 | 15 | 15/0.4 | EFACEC | 2.7 | 1986 | [6 empty] | TRUE
3118 |  | TP | 61101339 | 686 | ARAG | 31 | EDP DIST-SUL | 31 | PT56 Montechoro Albufeira | FALSE | TRUE | 500 | 15 | 15/0.4 | ASEA | 2.1 | 0 | [6 empty] | TRUE
3119 |  | TP | LEL 9070 | 686 | ARAG | 31 | EDP DIST-SUL | 31 | PT47 Almirur Albufeira | FALSE | TRUE | 500 | 15 | 15/0.4 | SIEMENS | 2 | 1975 | [6 empty] | TRUE
3120 |  | TP | LEL 30474 | 686 | ARAG | 31 | EDP DIST-SUL | 31 | PT19 Forte SJoÒo Albufeir | FALSE | TRUE | 630 | 15 | 15/0.4 | SIEMENS | 1.8 | 1988 | [6 empty] | TRUE
3121 |  | TP | 15813 5 | 686 | ARAG | 31 | EDP DIST-SUL | 31 | PT16Forte SJoÒo Albufeira | FALSE | TRUE | 630 | 15 | 15/0.4 | EFACEC | 2.1 | 1983 | [6 empty] | TRUE
3122 |  | TP | LEL 30475 | 686 | ARAG | 31 | EDP DIST-SUL | 31 | PT48 SÒo Rafael Albufeira | FALSE | TRUE | 630 | 15 | 15/0.4 | SIEMENS | 1.8 | 1988 | [6 empty] | TRUE
3123 |  | TP | 164743 | 686 | ARAG | 31 | EDP DIST-SUL | 31 | PT23Cerro Malpique Albufe | FALSE | TRUE | 630 | 15 | 15/0.4 | EFACEC | 2.2 | 1989 | [6 empty] | TRUE
3124 |  | TP | 16551 9 | 686 | ARAG | 31 | EDP DIST-SUL | 31 | PT4 Guia Albufeira | FALSE | TRUE | 630 | 15 | 15/0.4 | EFACEC | 2.6 | 1991 | [6 empty] | TRUE
3130 |  | TP | 13675 10 | 668 | ARGP | 30 | EDP DIST -NORTE | 30 | IIPT386 Al C Samodaes Gai | FALSE | TRUE | 630 | 15 | 15/0.4/0.2 | EFACEC | 2.6 | 1992 | [6 empty] | TRUE
3131 |  | TP | LEL 35888 | 668 | ARGP | 30 | EDP DIST -NORTE | 30 | PT 18 Lomba Gondomar | FALSE | TRUE | 250 | 15 | 15/0.4/0.2 | SIEMENS | 1 | 1990 | [6 empty] | TRUE
3132 |  | TP | LEL 19741 | 668 | ARGP | 30 | EDP DIST -NORTE | 30 | IPT204 Cabanas Fanzeres G | FALSE | TRUE | 630 | 15 | 15/0.4/0.2 | SIEMENS | 1.9 | 1981 | [6 empty] | TRUE
3133 |  | TP | LEL 19745 | 668 | ARGP | 30 | EDP DIST -NORTE | 30 | IIPT204 Cabanas Fanzeres | FALSE | TRUE | 630 | 15 | 15/0.4/0.2 | SIEMENS | 1.9 | 1981 | [6 empty] | TRUE
3134 |  | TP | 11329 11 | 668 | ARGP | 30 | EDP DIST -NORTE | 30 | IPT386Al C Samodaes Gaia | FALSE | TRUE | 630 | 15 | 15/0.4/0.2 | EFACEC | 1.8 | 1989 | [6 empty] | TRUE
3135 |  | TP | C 0121 B | 45 | SUB STA. MARTA PORTUZELO | 30 | EDP DIST -NORTE | 30 | I | FALSE | FALSE | 31500 | 60 |  | EFACEC | 0 | 2005 | [6 empty] | TRUE
3137 |  | TP | LEL 20487 | 686 | ARAG | 31 | EDP DIST-SUL | 31 | PT 53 E Afonso III Faro | FALSE | TRUE | 500 | 15 | 15/0.6/0.4 | SIEMENS | 1.8 | 1982 | [6 empty] | TRUE
3138 |  | TP | LEL 23107 | 686 | ARAG | 31 | EDP DIST-SUL | 31 | PT 182R Gomes Freire Cerc | FALSE | TRUE | 630 | 15 | 15/0.6/0.4 | MOTRA | 2 | 1983 | [6 empty] | TRUE
3139 |  | TP | LEL 30476 | 686 | ARAG | 31 | EDP DIST-SUL | 31 | PT 11 SÒo Francisco Faro | FALSE | TRUE | 630 | 15 | 15/0.4 | SIEMENS | 1.8 | 1988 | [6 empty] | TRUE
3140 |  | TP | LEL 23267 | 686 | ARAG | 31 | EDP DIST-SUL | 31 | PT 143 Vl Amoreira 1 Faro | FALSE | TRUE | 630 | 15 | 15/0.6/0.4 | MOTRA | 2 | 1983 | [6 empty] | TRUE
3141 |  | TP | LEL 40413 | 686 | ARAG | 31 | EDP DIST-SUL | 31 | PT21 Montenegro ┴guas Far | FALSE | TRUE | 400 | 15 | 15/0.4 | SIEMENS | 1.3 | 1991 | [6 empty] | TRUE
3142 |  | TP | 17434 | 668 | ARGP | 30 | EDP DIST -NORTE | 30 | PT81Am. Tomßs SCosme/Gond | FALSE | TRUE | 630 | 15 | 15/0.4/0.2 | EFACEC | 0 | 1976 | [6 empty] | TRUE
3143 |  | TP | 13677 1 | 668 | ARGP | 30 | EDP DIST -NORTE | 30 | PT22 Pinta Vermoim/Maia | FALSE | TRUE | 630 | 15 | 15/0.4/0.2 | EFACEC | 2.6 | 1992 | [6 empty] | TRUE
3144 |  | TP | LEL 9959 | 668 | ARGP | 30 | EDP DIST -NORTE | 30 | PT81Casal Pedro Junqueira | FALSE | TRUE | 250 | 15 | 15/0.4/0.2 | SIEMENS | 1.2 | 1974 | [6 empty] | TRUE
3145 |  | TP | 9765 | 668 | ARGP | 30 | EDP DIST -NORTE | 30 | PT211 A Nova Bagunte/VCon | FALSE | TRUE | 100 | 15 | 15/0.4/0.2 | EFACEC | 0 | 0 | [6 empty] | TRUE
3146 |  | TP | LEL 26956 | 668 | ARGP | 30 | EDP DIST -NORTE | 30 | PT317 RaposeirII Verm/Mai | FALSE | TRUE | 1000 | 15 | 15/0.4/0.2 | SIEMENS | 3 | 1985 | [6 empty] | TRUE
3147 |  | TP | 24496 | 668 | ARGP | 30 | EDP DIST -NORTE | 30 | PT313 Raposeir I Verm/Mai | FALSE | TRUE | 315 | 15 | 15/0.4/0.2 | EFACEC | 0 | 1980 | [6 empty] | TRUE
3148 |  | TP | LEL 97715 | 245 | SUB S. CIRO | 32 | EDP DISTR - SUL | 32 | I | FALSE | TRUE | 40000 | 60 | 60/10.5 | SIEMENS | 62.6 | 2004 | [6 empty] | TRUE
3149 |  | TP | C 23738 | 330 | SUB MOVEL | 30 | EDP DIST -NORTE | 29 | M¾vel localiz Olho Boi | FALSE | TRUE | 13000 | 60 | 60/31.42/15.76 | EFACEC | 42.5 | 1999 | [6 empty] | TRUE
3150 |  | TP | 16864 15 | 709 | Arm. Amial | 107 | EDIS PROJ 6.1 | 107 | PT 95 de Santo Tirso ARAS | FALSE | TRUE | 250 | 15 |  | EFACEC | 0 | 1994 | [6 empty] | TRUE
3151 |  | TP | LEL 37961 | 709 | Arm. Amial | 107 | EDIS PROJ 6.1 | 107 | PT 468 GuimarÒes ARAS | FALSE | TRUE | 630 | 15 |  | SIEMENS | 0 | 1991 | [6 empty] | TRUE
3152 |  | TP | 13550 3 | 709 | Arm. Amial | 107 | EDIS PROJ 6.1 | 107 | PT 19 Murþa ARTM | FALSE | TRUE | 250 | 30 |  | EFACEC | 0 | 1992 | [6 empty] | TRUE
3153 |  | TP | 1761 | 668 | ARGP | 30 | EDP DIST -NORTE | 30 | PT74 R Sousa Prata Matosi | FALSE | TRUE | 300 | 15 | 15/0.4/0.23 | ENAE | 0 | 0 | [6 empty] | TRUE
3154 |  | TP | LEL 35667 | 668 | ARGP | 30 | EDP DIST -NORTE | 30 | PT 275LabercosIII Lomba G | FALSE | TRUE | 250 | 15 | 15/0.4/0.23 | SIEMENS | 1 | 1990 | [6 empty] | TRUE
3155 |  | TP | LEL 35972 PT | 668 | ARGP | 30 | EDP DIST -NORTE | 30 | PT 177Gavinho Medas Gondo | FALSE | TRUE | 250 | 15 | 15/0.4/0.23 | SIEMENS | 1 | 1990 | [6 empty] | TRUE
3156 |  | TP | LEL 35666 | 668 | ARGP | 30 | EDP DIST -NORTE | 30 | PT17 Labercos Lomba Gondo | FALSE | TRUE | 250 | 15 | 15/0.4/0.23 | SIEMENS | 1 | 1990 | [6 empty] | TRUE
3158 |  | TP | C 0120 D | 895 | SUB AVEIRO | 120 | EME2 | 29 | I | FALSE | TRUE | 31500 | 60 | 60/15.75 | EFACEC | 50 | 2005 | [6 empty] | TRUE
3160 |  | TP | C 0111 A | 1033 | SUB OVAR | 120 | EME2 | 29 | I | FALSE | TRUE | 31500 | 60 | 60/15,75 | EFACEC | 49 | 2005 | [6 empty] | TRUE
3161 |  | TP | 1 LIT 00790C | 745 | SUB ALCANEDE | 32 | EDP DISTR - SUL | 32 | I | FALSE | TRUE | 20000 | 60 | 60/31,5 | ABB | 47.3 | 2004 | [6 empty] | TRUE
3162 |  | TP | TS 9944 A | 668 | ARGP | 30 | EDP DIST -NORTE | 30 | PT39 Gervide Oliv.DouroGa | FALSE | TRUE | 630 | 15 | 15/0.4 | MOTRA | 2.4 | 1979 | [6 empty] | TRUE
3163 |  | TP | 16386 | 668 | ARGP | 30 | EDP DIST -NORTE | 30 | PT106CastanheiraRioT Gond | FALSE | TRUE | 400 | 15 | 15/0.4 | EFACEC | 0 | 1975 | [6 empty] | TRUE
3164 |  | TP | 13699 11 | 668 | ARGP | 30 | EDP DIST -NORTE | 30 | PT463Matadouro Olival Gai | FALSE | TRUE | 630 | 15 | 15/0.4 | EFACEC | 2.1 | 1984 | [6 empty] | TRUE
3165 |  | TP | 11328 8 | 668 | ARGP | 30 | EDP DIST -NORTE | 30 | PT160Av. GenH DelgadoGond | FALSE | TRUE | 630 | 15 | 15/0.4 | EFACEC | 1.8 | 1989 | [6 empty] | TRUE
3166 |  | TP | K 000615 09 | 709 | Arm. Amial | 107 | EDIS PROJ 6.1 | 107 | PT 52 Tarouca ARTM | FALSE | TRUE | 50 | 30 | 30 | EFACEC | 0 | 2004 | [6 empty] | TRUE
3167 |  | TP | LEL 11449 | 709 | Arm. Amial | 107 | EDIS PROJ 6.1 | 107 | PT 66 VRL ARTM | FALSE | TRUE | 100 | 30 | 30 | MOTRA | 0 | 1997 | [6 empty] | TRUE
3168 |  | TP | LEL 19068 | 709 | Arm. Amial | 107 | EDIS PROJ 6.1 | 107 | PT 3 MRÃ ARTM | FALSE | TRUE | 100 | 30 | 30 | SIEMENS | 0 | 1981 | [6 empty] | TRUE
3169 |  | TP | LEL 49266 | 709 | Arm. Amial | 107 | EDIS PROJ 6.1 | 107 | PT 67 CRZ ARTM | FALSE | TRUE | 100 | 30 | 30 | SIEMENS | 0 | 1994 | [6 empty] | TRUE
3170 |  | TP | 12320 | 709 | Arm. Amial | 107 | EDIS PROJ 6.1 | 107 | PT 96 CHV ARTM | FALSE | TRUE | 50 | 15 | 15 | EFACEC | 0 | 0 | [6 empty] | TRUE
3171 |  | TP | LEL 7779 | 709 | Arm. Amial | 107 | EDIS PROJ 6.1 | 107 | PT 36 CHV ARTM | FALSE | TRUE | 40 | 15 | 15 | SIEMENS | 0 | 0 | [6 empty] | TRUE
3172 |  | TP | LEL 17067 | 709 | Arm. Amial | 107 | EDIS PROJ 6.1 | 107 | PT 5 TBC ARTM | FALSE | TRUE | 100 | 30 | 30 | MOTRA | 0 | 1980 | [6 empty] | TRUE
3173 |  | TP | LEL 97820 | 159 | SUB FOGUETEIRO | 31 | EDP DIST-SUL | 31 | II | FALSE | TRUE | 31500 | 60 | 60/15 | SIEMENS | 51.2 | 2005 | [6 empty] | TRUE
3174 |  | TP | LEL 97657 | 284 | SUB FIGUEIRINHA | 32 | EDP DISTR - SUL | 32 | II | FALSE | TRUE | 40000 | 60 | 60/10 | SIEMENS | 59 | 2004 | [6 empty] | TRUE
3175 |  | TP | LEL 97200 | 280 | SUB BIRRE | 32 | EDP DISTR - SUL |  | I | FALSE | TRUE | 31500 | 60 | 60/10 | SIEMENS | 48 | 2004 | [6 empty] | TRUE
3176 |  | TP | LEL 97822 | 280 | SUB BIRRE | 32 | EDP DISTR - SUL | 32 | II | FALSE | TRUE | 31500 | 60 | 60/10 | SIEMENS | 51.2 | 2004 | [6 empty] | TRUE
3182 |  | TP | LEL 96458 | 587 | SUB RANHOLAS | 32 | EDP DISTR - SUL | 32 | I (MOVEL) | FALSE | TRUE | 20000 | 60 | 60/16/11 | Siemens | 37.2 | 2004 | [6 empty] | TRUE
3183 |  | TP | LEL 97203 | 285 | SUB MEM MARTINS | 32 | EDP DISTR - SUL | 31 | II | FALSE | TRUE | 40000 | 60 | 60/11 | Siemens | 62.6 | 2004 | [6 empty] | TRUE
3184 |  | TP | LEL 91380 | 724 | ArmazÚm LousÒ | 107 | EDIS PROJ 6.1 | 107 | PT 66 Leiria ARLC | FALSE | TRUE | 400 | 30 | 30 | SIEMENS | 0 | 2002 | [6 empty] | TRUE
3185 |  | TP | 12774 | 724 | ArmazÚm LousÒ | 107 | EDIS PROJ 6.1 | 107 | PT99 FND ARBI | FALSE | TRUE | 250 | 15 | 15 | EFACEC | 0 | 1982 | [6 empty] | TRUE
3186 |  | TP | LEL 19526 | 724 | ArmazÚm LousÒ | 107 | EDIS PROJ 6.1 | 107 | PT 54 Vagos ARBL | FALSE | TRUE | 100 | 15 | 15 | SIEMENS | 0 | 1981 | [6 empty] | TRUE
3187 |  | TP | 6057 | 724 | ArmazÚm LousÒ | 107 | EDIS PROJ 6.1 | 107 | PT44 Oliveira Bairro ARBL | FALSE | TRUE | 100 | 15 | 15 | EFACEC | 0 | 0 | [6 empty] | TRUE
3188 |  | TP | 15686 3 | 709 | Arm. Amial | 107 | EDIS PROJ 6.1 | 107 | PT 72 BTC ARTM | FALSE | TRUE | 50 | 15 | 15 | EFACEC | 0 | 0 | [6 empty] | TRUE
3189 |  | TP | 210770 01 | 709 | Arm. Amial | 107 | EDIS PROJ 6.1 | 107 | PT 33 Tarouca ARTM | FALSE | TRUE | 160 | 30 | 30 | ALSTRON | 0 | 2000 | [6 empty] | TRUE
3190 |  | TP | LEL 35599 | 709 | Arm. Amial | 107 | EDIS PROJ 6.1 | 107 | PT 52 Marco Canav ARAS | FALSE | TRUE | 100 | 15 | 15 | SIEMENS | 0 | 1989 | [6 empty] | TRUE
3191 |  | TP | LEL 32975 | 709 | Arm. Amial | 107 | EDIS PROJ 6.1 | 107 | PT 64 PRG ARTM | FALSE | TRUE | 100 | 30 | 30 | SIEMENS | 0 | 0 | [6 empty] | TRUE
3192 |  | TP | LEL 47507 | 709 | Arm. Amial | 107 | EDIS PROJ 6.1 | 107 | PT27 LMG ARTM | FALSE | TRUE | 250 | 30 | 30 | SIEMENS | 0 | 1993 | [6 empty] | TRUE
3193 |  | TP | LEL 35272 | 709 | Arm. Amial | 107 | EDIS PROJ 6.1 | 107 | PT 310 Santo Tirso ARAS | FALSE | TRUE | 250 | 15 | 15 | SIEMENS | 0 | 1989 | [6 empty] | TRUE
3194 |  | TP | 17214 1 | 709 | Arm. Amial | 107 | EDIS PROJ 6.1 | 107 | PT30 Armamar ARTM | FALSE | TRUE | 100 | 30 | 30 | EFACEC | 0 | 1994 | [6 empty] | TRUE
3195 |  | TP | LEL 45634 | 165 | SUB V. NOVA MILFONTES | 31 | EDP DIST-SUL | 31 | Serv. Aux I | FALSE | TRUE | 100 | 15 | 15/0.4 | SIEMENS | 0.8 | 1992 | [6 empty] | TRUE
3198 |  | TP | 12067 2 | 668 | ARGP | 30 | EDP DIST -NORTE | 30 | PT129 RNSeixo S¬ Hora Mat | FALSE | TRUE | 500 | 15 | 15/0.4 | EFACEC | 0 | 1981 | [6 empty] | TRUE
3199 |  | TP | LEL 39435 | 668 | ARGP | 30 | EDP DIST -NORTE | 30 | PT1108RGandara VParaisoVN | FALSE | TRUE | 400 | 15 | 15/0.4 | SIEMENS | 1.4 | 1991 | [6 empty] | TRUE
3200 |  | TP | 20815 | 668 | ARGP | 30 | EDP DIST -NORTE | 30 | PT 245 Ilha VParaiso VNG | FALSE | TRUE | 630 | 15 | 15/0.4 | EFACEC | 0 | 1978 | [6 empty] | TRUE
3201 |  | TP | LEL 10683 | 668 | ARGP | 30 | EDP DIST -NORTE | 30 | PT280Boavista Serzedo VNG | FALSE | TRUE | 630 | 15 | 15/0.4 | MOTRA | 2.4 | 1976 | [6 empty] | TRUE
3202 |  | TP | LEL 26971 | 668 | ARGP | 30 | EDP DIST -NORTE | 30 | PT54Calvßrio SCosme Gondo | FALSE | TRUE | 630 | 15 | 15/0.4 | MOTRA | 2 | 1985 | [6 empty] | TRUE
3203 |  | TP | LEL 37099 | 668 | ARGP | 30 | EDP DIST -NORTE | 30 | PT131 Ald Nova SCosme Gon | FALSE | TRUE | 400 | 15 | 15/0.4 | SIEMENS | 1.4 | 1990 | [6 empty] | TRUE
3204 |  | TP | LEL 32814 | 668 | ARGP | 30 | EDP DIST -NORTE | 30 | PT206PrMunicipio SCosmeGD | FALSE | TRUE | 400 | 15 | 15/0.4 | SIEMENS | 1.4 | 1989 | [6 empty] | TRUE
3205 |  | TP | 14786 1 | 136 | SUB S. SEBASTIAO (SETUBAL | 31 | EDP DIST-SUL | 31 | ReactÔncia III | FALSE | TRUE | 0 | 15 | 15 | EFACEC | 0 | 1987 | [6 empty] | TRUE
3206 |  | TP | 17836 | 668 | ARGP | 30 | EDP DIST -NORTE | 30 | PT263 Coutos Serzedo VNGa | FALSE | TRUE | 630 | 15 | 15/0.4/0.2 | EFACEC | 0 | 1976 | [6 empty] | TRUE
3207 |  | TP | 14741 | 668 | ARGP | 30 | EDP DIST -NORTE | 30 | PT208Soar ReisII Mafamude | FALSE | TRUE | 630 | 15 | 15/0.4/0.2 | EFACEC | 0 | 1973 | [6 empty] | TRUE
3208 |  | TP | LEL 5755 | 668 | ARGP | 30 | EDP DIST -NORTE | 30 | PT76S║ Pedra GulpilharesV | FALSE | TRUE | 630 | 15 | 15/0.4/0.2 | SIEMENS | 2.2 | 1970 | [6 empty] | TRUE
3209 |  | TP | LEL 37221 | 668 | ARGP | 30 | EDP DIST -NORTE | 30 | PT200RDrL Coimbra SMInfes | FALSE | TRUE | 400 | 15 | 15/0.4/0.2 | SIEMENS | 1.4 | 1990 | [6 empty] | TRUE
3210 |  | TP | LEL 9804 | 668 | ARGP | 30 | EDP DIST -NORTE | 30 | PT75 Corvos L Palmeira Ma | FALSE | TRUE | 400 | 15 | 15/0.4/0.2 | SIEMENS | 0 | 1975 | [6 empty] | TRUE
3211 |  | TP | LEL 42293 | 668 | ARGP | 30 | EDP DIST -NORTE | 30 | PT222Av. Oliv Zima Valong | FALSE | TRUE | 630 | 15 | 15/0.4/0.2 | SIEMENS | 1.8 | 1991 | [6 empty] | TRUE
3212 |  | TP | LEL 25157 | 668 | ARGP | 30 | EDP DIST -NORTE | 30 | PT391 R Lages VNGaia | FALSE | TRUE | 630 | 15 | 15/0.4 | SIEMENS | 1.9 | 1984 | [6 empty] | TRUE
3213 |  | TP | 13622 7 | 668 | ARGP | 30 | EDP DIST -NORTE | 30 | PT175 RSarilhos Guif§esMa | FALSE | TRUE | 630 | 15 | 15/0.4 | EFACEC | 2.1 | 1984 | [6 empty] | TRUE
3214 |  | TP | 12081 1 | 668 | ARGP | 30 | EDP DIST -NORTE | 30 | PT476R BarrocoIILeþa Bali | FALSE | TRUE | 630 | 15 | 15/0.4 | EFACEC | 0 | 1990 | [6 empty] | TRUE
3215 |  | TP | 6102995 | 668 | ARGP | 30 | EDP DIST -NORTE | 30 | PT127Trv Seixo SMamedeInf | FALSE | TRUE | 500 | 15 | 15/0.4 | ASEA | 2.1 | 1975 | [6 empty] | TRUE
3216 |  | TP | 16551 4 | 668 | ARGP | 30 | EDP DIST -NORTE | 30 | PT105Eirado ArcozeloVNG | FALSE | TRUE | 630 | 15 | 15/0.4 | EFACEC | 2.6 | 1991 | [6 empty] | TRUE
3218 |  | TP | LEL 35292 | 668 | ARGP | 30 | EDP DIST -NORTE | 30 | PT48 VilarLuzFolgosa Maia | FALSE | TRUE | 250 | 15 | 15/0.4/0.2 | SIEMENS | 1 | 1989 | [6 empty] | TRUE
3219 |  | TP | LEL 35275 | 668 | ARGP | 30 | EDP DIST -NORTE | 30 | PT113 LeandroS P Fins Mai | FALSE | TRUE | 250 | 15 | 15/0.4/0.2 | SIEMENS | 1 | 1989 | [6 empty] | TRUE
3220 |  | TP | LEL 14967 | 668 | ARGP | 30 | EDP DIST -NORTE | 30 | PT216 CamposaII Folgosa M | FALSE | TRUE | 200 | 15 | 15/0.4/0.2 | SIEMENS | 0.9 | 1979 | [6 empty] | TRUE
3221 |  | TP | LEL 31422 | 668 | ARGP | 30 | EDP DIST -NORTE | 30 | PT326Valinho II Folgosa M | FALSE | TRUE | 250 | 15 | 15/0.4/0.2 | SIEMENS | 1 | 1988 | [6 empty] | TRUE
3222 |  | TP | LEL 19826 | 668 | ARGP | 30 | EDP DIST -NORTE | 30 | PT10 V Andorinho Gaia | FALSE | TRUE | 630 | 15 | 15/0.4/0.2 | SIEMENS | 1.9 | 1981 | [6 empty] | TRUE
3223 |  | TP | LEL 2928 | 668 | ARGP | 30 | EDP DIST -NORTE | 30 | PT259Mata VAndorinho Gaia | FALSE | TRUE | 250 | 15 | 15/0.4/0.2 | MOTRA | 1.2 | 1965 | [6 empty] | TRUE
3226 |  | TP | LEL 6685 | 673 | ARMN | 30 | EDP DIST -NORTE | 30 | PT 84 de Braga | FALSE | TRUE | 500 | 15 | 15/0.4 | MOTRA | 1.9 | 1971 | [6 empty] | TRUE
3227 |  | TP | LEL 17239 | 673 | ARMN | 30 | EDP DIST -NORTE | 30 | I PT 40 de Braga | FALSE | TRUE | 630 | 15 | 15/0.4 | MOTRA | 2 | 1980 | [6 empty] | TRUE
3228 |  | TP | LEL 8477 | 673 | ARMN | 30 | EDP DIST -NORTE | 30 | II PT 40 de Braga | FALSE | TRUE | 500 | 15 | 15/0.4 | MOTRA | 2.1 | 1974 | [6 empty] | TRUE
3229 |  | TP | LEL 6871 | 673 | ARMN | 30 | EDP DIST -NORTE | 30 | I PT 75 de Braga | FALSE | TRUE | 500 | 15 | 15/0.4 | MOTRA | 2.1 | 1972 | [6 empty] | TRUE
3230 |  | TP | 9161 | 673 | ARMN | 30 | EDP DIST -NORTE | 30 | II PT 75 de Braga | FALSE | TRUE | 250 | 15 | 15/0.4 | EFACEC | 0 | 0 | [6 empty] | TRUE
3231 |  | TP | LEL 8059 | 673 | ARMN | 30 | EDP DIST -NORTE | 30 | PT 64 de Braga | FALSE | TRUE | 630 | 15 | 15/0.4 | MOTRA | 2.3 | 1973 | [6 empty] | TRUE
3232 |  | TP | LEL 6487 | 673 | ARMN | 30 | EDP DIST -NORTE | 30 | I PT 45 de Braga | FALSE | TRUE | 500 | 15 | 15/0.4 | MOTRA | 1.9 | 1971 | [6 empty] | TRUE
3233 |  | TP | LEL 6489 | 673 | ARMN | 30 | EDP DIST -NORTE | 30 | II PT 45 de Braga | FALSE | TRUE | 500 | 15 | 15/0.4 | MOTRA | 1.9 | 1971 | [6 empty] | TRUE
3234 |  | TP | PT 11 de Braga | 673 | ARMN | 30 | EDP DIST -NORTE | 30 | PT 11 de Braga | FALSE | FALSE | 0 | 0 |  |  | 0 | 0 | [6 empty] | TRUE
3235 |  | TP | 22841 | 673 | ARMN | 30 | EDP DIST -NORTE | 30 | PT 6 RSJosÚ Monserrate VC | FALSE | TRUE | 630 | 15 | 15/0.4 | EFACEC | 0 | 1979 | [6 empty] | TRUE
3236 |  | TP | LEL 27649 | 673 | ARMN | 30 | EDP DIST -NORTE | 30 | PT22 RLiceuSta M¬ Maior V | FALSE | TRUE | 500 | 15 | 15/0.4/0.2 | MOTRA | 1.5 | 1986 | [6 empty] | TRUE
3237 |  | TP | 10931 | 673 | ARMN | 30 | EDP DIST -NORTE | 30 | PT30Socomina Sta M¬ Maior | FALSE | TRUE | 800 | 15 | 15/0.4 | EFACEC | 0 | 1989 | [6 empty] | TRUE
3238 |  | TP | 13658 2 | 673 | ARMN | 30 | EDP DIST -NORTE | 30 | PT59 MeioI Areosa VCT | FALSE | TRUE | 250 | 15 | 15/0.4 | EFACEC | 0 | 1984 | [6 empty] | TRUE
3239 |  | TP | LEL 22691 | 673 | ARMN | 30 | EDP DIST -NORTE | 30 | PT90Caridade Sta M¬ Maior | FALSE | TRUE | 630 | 15 | 15/0.4/0.2 | MOTRA | 1.9 | 1983 | [6 empty] | TRUE
3240 |  | TP | LEL 24419 | 673 | ARMN | 30 | EDP DIST -NORTE | 30 | PT96 Monserrate VCT | FALSE | TRUE | 400 | 15 | 15/0.4 | MOTRA | 1.5 | 1984 | [6 empty] | TRUE
3241 |  | TP | LEL 35306 | 673 | ARMN | 30 | EDP DIST -NORTE | 30 | PT131Ciclo Prep Sta M¬ Ma | FALSE | TRUE | 750 | 15 | 15/0.4/0.2 | SIEMENS | 1 | 1989 | [6 empty] | TRUE
3242 |  | TP | 13227 | 673 | ARMN | 30 | EDP DIST -NORTE | 30 | PT 223 Bessa I Meadela VC | FALSE | TRUE | 250 | 15 | 15/0.4 | EFACEC | 0 | 1972 | [6 empty] | TRUE
3243 |  | TP | LEL 40791 | 673 | ARMN | 30 | EDP DIST -NORTE | 30 | PT313 Bessa III MeadelaVC | FALSE | TRUE | 315 | 15 | 15/0.4/0.2 | SIEMENS | 1.1 | 1991 | [6 empty] | TRUE
3244 |  | TP | LEL 32985 | 673 | ARMN | 30 | EDP DIST -NORTE | 30 | PT314 Argacosa V VCT | FALSE | TRUE | 250 | 15 | 15/0.4/0.2 | SIEMENS | 0.9 | 1990 | [6 empty] | TRUE
3245 |  | TP | LEL 26358 | 673 | ARMN | 30 | EDP DIST -NORTE | 30 | PT24Ald Oleiros I VilaVer | FALSE | TRUE | 250 | 15 | 15/0.4/0.2 | MOTRA | 1.1 | 1985 | [6 empty] | TRUE
3246 |  | TP | LEL 14363 | 673 | ARMN | 30 | EDP DIST -NORTE | 30 | PT57 V Prado V SSebast VV | FALSE | TRUE | 250 | 15 | 15/0.4/0.2 | MOTRA | 1 | 1979 | [6 empty] | TRUE
3247 |  | TP | LEL 14609 | 673 | ARMN | 30 | EDP DIST -NORTE | 30 | PT31BarbudoSPassos VVerd | FALSE | TRUE | 315 | 15 | 15/0.4/0.2 | MOTRA | 1.2 | 1979 | [6 empty] | TRUE
3248 |  | TP | 12652 1 | 673 | ARMN | 30 | EDP DIST -NORTE | 30 | PT1 Ferreiros I Amares | FALSE | TRUE | 250 | 15 | 15/0.4/0.2 | EFACEC | 1 | 1982 | [6 empty] | TRUE
3249 |  | TP | LEL 15142 | 673 | ARMN | 30 | EDP DIST -NORTE | 30 | PT24 IgrejaCarraledoI Ama | FALSE | TRUE | 250 | 15 | 15/0.4/0.2 | MOTRA | 1.2 | 1979 | [6 empty] | TRUE
3257 |  | TP | LEL 19112 | 670 | ARTM | 30 | EDP DIST -NORTE | 30 | PT 6 Igreja Justes 1 VilR | FALSE | TRUE | 150 | 30 | 30/0.4 | SIEMENS | 1 | 1981 | [6 empty] | TRUE
3258 |  | TP | 113721 | 670 | ARTM | 30 | EDP DIST -NORTE | 30 | PT143TocaLobo Par Cunhos | FALSE | TRUE | 400 | 30 | 30/0.4 | EFACEC | 2 | 1980 | [6 empty] | TRUE
3259 |  | TP | 26442 | 670 | ARTM | 30 | EDP DIST -NORTE | 30 | PT114Pomarelhos Torgueda4 | FALSE | TRUE | 100 | 30 | 30/0.4 | EFACEC | 0 | 1981 | [6 empty] | TRUE
3260 |  | TP | LEL 27117 | 670 | ARTM | 30 | EDP DIST -NORTE | 30 | PT148 Torgueda ArrabaesVR | FALSE | TRUE | 160 | 30 | 30/0.4 | 30/0.4 | 0.8 | 1985 | [6 empty] | TRUE
3261 |  | TP | 10402 1 | 670 | ARTM | 30 | EDP DIST -NORTE | 30 | PT38 Vila Cova VC1 VilaRe | FALSE | TRUE | 250 | 30 | 30/0.4 | EFACEC | 1.3 | 1988 | [6 empty] | TRUE
3262 |  | TP | 26439 | 670 | ARTM | 30 | EDP DIST -NORTE | 30 | PT111BisalhaesMondroes 2 | FALSE | TRUE | 100 | 30 | 30/0.4 | EFACEC | 0 | 1981 | [6 empty] | TRUE
3263 |  | TP | LEL 28763 | 670 | ARTM | 30 | EDP DIST -NORTE | 30 | PT118Barragem Lamas d┤Olo | FALSE | TRUE | 100 | 30 | 30/0.4 | SIEMENS | 0.7 | 1986 | [6 empty] | TRUE
3264 |  | TP | 13516 3 | 670 | ARTM | 30 | EDP DIST -NORTE | 30 | PT186NS Conc. Traslar 2 V | FALSE | TRUE | 630 | 30 | 30/0.4/0.2 | EFACEC | 0 | 1984 | [6 empty] | TRUE
3265 |  | TP | 13516 2 | 670 | ARTM | 30 | EDP DIST -NORTE | 30 | PT187NS Conc Traslar3 VR | FALSE | TRUE | 630 | 30 | 30/0.4/0.2 | EFACEC | 0 | 1984 | [6 empty] | TRUE
3266 |  | TP | 11953 1 | 670 | ARTM | 30 | EDP DIST -NORTE | 30 | PT26 Seixo Vila Real 11 | FALSE | TRUE | 630 | 30 | 30/0.4/0.2 | EFACEC | 3 | 1990 | [6 empty] | TRUE
3267 |  | TP | 10440 | 670 | ARTM | 30 | EDP DIST -NORTE | 30 | PT142 SDinis Qta Poncelao | FALSE | TRUE | 315 | 30 | 30/0.4/0.2 | EFACEC | 0 | 1989 | [6 empty] | TRUE
3268 |  | TP | 10401 1 | 670 | ARTM | 30 | EDP DIST -NORTE | 30 | PT136SDinis SFranc Assis | FALSE | TRUE | 250 | 30 | 30/0.4/0.2 | EFACEC | 1.3 | 1988 | [6 empty] | TRUE
3269 |  | TP | LEL 24067 | 670 | ARTM | 30 | EDP DIST -NORTE | 30 | PT174SPedro UrbMantasI VR | FALSE | TRUE | 630 | 30 | 30/0.4/0.2 | SIEMENS | 2.1 | 1984 | [6 empty] | TRUE
3270 |  | TP | 10396 | 670 | ARTM | 30 | EDP DIST -NORTE | 30 | PT194NSConc Lg Boque VR | FALSE | TRUE | 630 | 30 | 30/0.4/0.2 | EFACEC | 0 | 1988 | [6 empty] | TRUE
3271 |  | TP | 11939 3 | 670 | ARTM | 30 | EDP DIST -NORTE | 30 | PT19Timpeira Vila Real 7 | FALSE | TRUE | 250 | 30 | 30/0.4/0.2 | EFACEC | 1.2 | 1990 | [6 empty] | TRUE
3272 |  | TP | 12139 | 670 | ARTM | 30 | EDP DIST -NORTE | 30 | PT28Borralha Vila Real 13 | FALSE | TRUE | 500 | 30 | 30/0.4/0.2 | EFACEC | 0 | 1981 | [6 empty] | TRUE
3273 |  | TP | 10400 1 | 670 | ARTM | 30 | EDP DIST -NORTE | 30 | PT102Flores Vila Real 21 | FALSE | TRUE | 250 | 30 | 30/0.4/0.2 | EFACEC | 0 | 1988 | [6 empty] | TRUE
3274 |  | TP | 21936 | 670 | ARTM | 30 | EDP DIST -NORTE | 30 | PT103Calþada Vila Real 22 | FALSE | TRUE | 315 | 30 | 30/0.4/0.2 | EFACEC | 0 | 1979 | [6 empty] | TRUE
3275 |  | TP | 13078 2 | 670 | ARTM | 30 | EDP DIST -NORTE | 30 | PT200Adoufe Regada Velha | FALSE | TRUE | 160 | 30 | 30/0.4/0.2 | EFACEC | 0 | 1991 | [6 empty] | TRUE
3276 |  | TP | C 0120 C | 13 | SUB CANICOS | 30 | EDP DIST -NORTE | 30 | II | FALSE | TRUE | 31500 | 60 | 60 | EFACEC | 0 | 2005 | [6 empty] | TRUE
3277 |  | TP | LEL 37161 | 674 | ARAS | 30 | EDP DIST -NORTE | 30 | PT 10Milhundos ChÒos PNF | FALSE | TRUE | 400 | 30 | 30/0.4/0.2 | SIEMENS | 1.4 | 1990 | [6 empty] | TRUE
3278 |  | TP | LEL 9603 | 674 | ARAS | 30 | EDP DIST -NORTE | 30 | PT 34 Penafiel Centro PNF | FALSE | TRUE | 400 | 30 | 30/0.4/0.2 | SIEMENS | 1.8 | 1974 | [6 empty] | TRUE
3279 |  | TP | LEL 16977 | 674 | ARAS | 30 | EDP DIST -NORTE | 30 | PT 98 Penafiel | FALSE | TRUE | 630 | 30 | 30/0.4/0.2 | SIEMENS | 1.9 | 1980 | [6 empty] | TRUE
3280 |  | TP | LEL 15052 | 674 | ARAS | 30 | EDP DIST -NORTE | 30 | I PT 99 Mercado Penafiel | FALSE | TRUE | 630 | 30 | 30/0.4/0.2 | SIEMENS | 1.9 | 1979 | [6 empty] | TRUE
3281 |  | TP | 17030 7 | 674 | ARAS | 30 | EDP DIST -NORTE | 30 | II PT 99 Mercado Penafiel | FALSE | TRUE | 400 | 30 | 30/0.4/0.2 | EFACEC | 2 | 1994 | [6 empty] | TRUE
3282 |  | TP | LEL 19969 | 674 | ARAS | 30 | EDP DIST -NORTE | 30 | PT 102 Vista Alegre PNF | FALSE | TRUE | 400 | 30 | 30/0.4/0.2 | SIEMENS | 1.5 | 1982 | [6 empty] | TRUE
3283 |  | TP | LEL 26751 | 674 | ARAS | 30 | EDP DIST -NORTE | 30 | PT 118 Penafiel | FALSE | TRUE | 400 | 30 | 30/0.4/0.2 | SIEMENS | 1.5 | 1985 | [6 empty] | TRUE
3284 |  | TP | 17208 4 | 674 | ARAS | 30 | EDP DIST -NORTE | 30 | PT 183 R Saudade Penafiel | FALSE | TRUE | 630 | 30 | 30/0.4/0.2 | EFACEC | 2.6 | 1994 | [6 empty] | TRUE
3285 |  | TP | 16532 | 674 | ARAS | 30 | EDP DIST -NORTE | 30 | PT 2 S Pedro Amarante | FALSE | TRUE | 630 | 30 | 30/0.4/0.2 | EFACEC | 0 | 1975 | [6 empty] | TRUE
3286 |  | TP | 14411 1 | 674 | ARAS | 30 | EDP DIST -NORTE | 30 | PT 183 S Gonþalo Amarante | FALSE | TRUE | 630 | 30 | 30/0.4/0.2 | EFACEC | 1.7 | 1993 | [6 empty] | TRUE
3287 |  | TP | LEL 39465 | 680 | ARAT | 31 | EDP DIST-SUL | 31 | PT 194 Rochedo Evora | FALSE | TRUE | 400 | 15 | 15/0.4 | SIEMENS | 1.4 | 1991 | [6 empty] | TRUE
3288 |  | TP | LEL 24515 | 680 | ARAT | 31 | EDP DIST-SUL | 31 | PT 453 CGD Evora | FALSE | TRUE | 630 | 15 | 15/0.4 | MOTRA | 2.4 | 1984 | [6 empty] | TRUE
3289 |  | TP | 21750 | 680 | ARAT | 31 | EDP DIST-SUL | 31 | PT 427 Notai Evora | FALSE | TRUE | 250 | 15 | 15/0.4 | EFACEC | 0 | 1978 | [6 empty] | TRUE
3290 |  | TP | LEL 30396 | 680 | ARAT | 31 | EDP DIST-SUL | 31 | PT 415Casinha Norte Evora | FALSE | TRUE | 400 | 15 | 15/0.4 | SIEMENS | 1.4 | 1988 | [6 empty] | TRUE
3291 |  | TP | LEL 15373 | 680 | ARAT | 31 | EDP DIST-SUL | 31 | PT189 ES Severim Faria EV | FALSE | TRUE | 315 | 15 | 15/0.4 | MOTRA | 0 | 1979 | [6 empty] | TRUE
3292 |  | TP | LEL 16814 | 680 | ARAT | 31 | EDP DIST-SUL | 31 | PT 61 Beja | FALSE | TRUE | 630 | 15 | 15/0.4 | SIEMENS | 1.9 | 1980 | [6 empty] | TRUE
3293 |  | TP | LEL 10862 | 680 | ARAT | 31 | EDP DIST-SUL | 31 | PT 193 PS Mata Beja | FALSE | TRUE | 250 | 15 | 15/0.4 | SIEMENS | 1.1 | 1976 | [6 empty] | TRUE
3294 |  | TP | LEL 33100 | 680 | ARAT | 31 | EDP DIST-SUL | 31 | PT 35 Marmores Sintra Bej | FALSE | TRUE | 250 | 15 | 15/0.4 | SIEMENS | 1.4 | 1989 | [6 empty] | TRUE
3295 |  | TP | 11709 5 | 680 | ARAT | 31 | EDP DIST-SUL | 31 | PT 6 R Lavoura Beja | FALSE | TRUE | 250 | 15 | 15/0.4 | EFACEC | 1 | 1990 | [6 empty] | TRUE
3296 |  | TP | LEL 48027 | 680 | ARAT | 31 | EDP DIST-SUL | 31 | PT72 Pr Jaime CortesÒo BJ | FALSE | TRUE | 250 | 15 | 15/0.4 | SIEMENS | 1 | 1993 | [6 empty] | TRUE
3297 |  | TP | LEL 52103 | 680 | ARAT | 31 | EDP DIST-SUL | 31 | PT 177 Qta d┤El Rei Beja | FALSE | TRUE | 400 | 15 | 15/0.4 | SIEMENS | 1.5 | 1994 | [6 empty] | TRUE
3298 |  | TP | LEL 52104 | 680 | ARAT | 31 | EDP DIST-SUL | 31 | PT 178 Qta D┤El Rei Beja | FALSE | TRUE | 400 | 15 | 15/0.4 | SIEMENS | 1.5 | 1994 | [6 empty] | TRUE
3299 |  | TP | LEL 16132 | 680 | ARAT | 31 | EDP DIST-SUL | 31 | PT 175 Qta d┤El Rei Beja | FALSE | TRUE | 400 | 15 | 15/0.4 | SIEMENS | 1.5 | 1980 | [6 empty] | TRUE
3300 |  | TP | LEL 5679 | 680 | ARAT | 31 | EDP DIST-SUL | 31 | PT40 Pablo Neruda Sul Bja | FALSE | TRUE | 400 | 15 | 15/0.4 | SIEMENS | 1.6 | 1970 | [6 empty] | TRUE
3301 |  | TP | 10529 | 680 | ARAT | 31 | EDP DIST-SUL | 31 | PT 405 B║ Comenda Evora | FALSE | TRUE | 400 | 15 | 15/0.4 | EFACEC | 0 | 0 | [6 empty] | TRUE
3302 |  | TP | LEL 16817 | 680 | ARAT | 31 | EDP DIST-SUL | 31 | PT 125 S¬ Saude Evora | FALSE | TRUE | 630 | 15 | 15/0.4 | SIEMENS | 1.9 | 1980 | [6 empty] | TRUE
3303 |  | TP | 16866 6 | 680 | ARAT | 31 | EDP DIST-SUL | 31 | PT 412 Ed S. Braz Evora | FALSE | TRUE | 400 | 15 | 15/0.4 | EFACEC | 0 | 1994 | [6 empty] | TRUE
3304 |  | TP | 35587 | 680 | ARAT | 31 | EDP DIST-SUL | 31 | PT 192 Paula Vicente Evor | FALSE | TRUE | 200 | 15 | 15/0.4 | ACEC | 0 | 0 | [6 empty] | TRUE
3305 |  | TP | 11892 6 | 680 | ARAT | 31 | EDP DIST-SUL | 31 | PT 408 Cruz Picada 2 Evor | FALSE | TRUE | 400 | 15 | 15/0.4 | EFACEC | 1.7 | 1981 | [6 empty] | TRUE
3306 |  | TP | 15763 10 | 680 | ARAT | 31 | EDP DIST-SUL | 31 | PT 407 Cruz Picada 1 Evor | FALSE | TRUE | 400 | 15 | 15/0.4 | EFACEC | 0 | 1983 | [6 empty] | TRUE
3307 |  | TP | LEL 46133 | 680 | ARAT | 31 | EDP DIST-SUL | 31 | PT396 Loteamt Piscinas Ev | FALSE | TRUE | 250 | 15 | 15/0.4 | SIEMENS | 1 | 1992 | [6 empty] | TRUE
3309 |  | TP | 10844 7 | 674 | ARAS | 30 | EDP DIST -NORTE | 30 | PT 122 Felgueiras | FALSE | TRUE | 630 | 15 | 15/0.4 | EFACEC | 2.2 | 1989 | [6 empty] | TRUE
3310 |  | TP | 21506 | 674 | ARAS | 30 | EDP DIST -NORTE | 30 | PT 69 de Amarante | FALSE | FALSE | 630 | 15 | 15/0.4 | EFACEC | 0 | 1978 | [6 empty] | TRUE
3311 |  | TP | 16970 4 | 671 | AROT | 32 | EDP DISTR - SUL | 32 | PT286 AvNaveg Ericeira M | FALSE | TRUE | 630 | 10 | 10/0.4 | EFACEC | 2.6 | 1984 | [6 empty] | TRUE
3312 |  | TP | LEL 34272 | 671 | AROT | 32 | EDP DISTR - SUL | 32 | PT6950Columbofilia Ericei | FALSE | TRUE | 400 | 10 | 10/0.4 | SIEMENS | 1.4 | 1989 | [6 empty] | TRUE
3313 |  | TP | LEL 26093 | 671 | AROT | 32 | EDP DISTR - SUL | 32 | PT6289 Ciclo Ericeira Maf | FALSE | TRUE | 400 | 10 | 10/0.4 | SIEMENS | 1.4 | 1985 | [6 empty] | TRUE
3314 |  | TP | LEL 45616 | 671 | AROT | 32 | EDP DISTR - SUL | 32 | PT288 R SVicente Ericiera | FALSE | TRUE | 630 | 10 | 10/0.4 | SIEMENS | 2.1 | 1992 | [6 empty] | TRUE
3315 |  | TP | 22381 | 671 | AROT | 32 | EDP DISTR - SUL | 32 | PT7354RBombeiros Ericeira | FALSE | TRUE | 630 | 10 | 10/0.4 | EFACEC | 0 | 1979 | [6 empty] | TRUE
3316 |  | TP | LEL 5736 | 671 | AROT | 32 | EDP DISTR - SUL | 32 | PT3167 Bombeiros Ericieir | FALSE | TRUE | 315 | 10 | 10/0.4 | SIEMENS | 1.4 | 1970 | [6 empty] | TRUE
3317 |  | TP | LEL 29821 | 671 | AROT | 32 | EDP DISTR - SUL | 32 | PT6842Campismo MilRegos E | FALSE | TRUE | 250 | 10 | 10/0.4 | SIEMENS | 1.1 | 1987 | [6 empty] | TRUE
3318 |  | TP | LEL 29484 | 671 | AROT | 32 | EDP DISTR - SUL | 32 | PT6956 Moinhos Mar Ericei | FALSE | TRUE | 250 | 10 | 10/0.4 | SIEMENS | 1.1 | 1987 | [6 empty] | TRUE
3319 |  | TP | LEL 45404 | 671 | AROT | 32 | EDP DISTR - SUL | 32 | PT101 UPraiaMar ABranca L | FALSE | TRUE | 400 | 30 | 30/0.4/0.2 | SIEMENS | 1.7 | 1992 | [6 empty] | TRUE
3320 |  | TP | LEL 21702 | 671 | AROT | 32 | EDP DISTR - SUL | 32 | PT221Av Atlantico StaCruz | FALSE | TRUE | 630 | 30 | 30/0.4/0.2 | SIEMENS | 1.9 | 1982 | [6 empty] | TRUE
3321 |  | TP | 170426 6 | 671 | AROT | 32 | EDP DISTR - SUL | 32 | PT16Et N¬ Sr¬ Guia Atalai | FALSE | TRUE | 150 | 30 | 30/0.4/0.2 | EFACEC | 1.6 | 1994 | [6 empty] | TRUE
3322 |  | TP | 13134 3 | 671 | AROT | 32 | EDP DISTR - SUL | 32 | PT93Col¾nia Casa Pia ABra | FALSE | TRUE | 250 | 30 | 30/0.4/0.2 | EFACEC | 1.6 | 1991 | [6 empty] | TRUE
3323 |  | TP | 14020 1 | 671 | AROT | 32 | EDP DISTR - SUL | 32 | PT3 EN 247 Seixal Lourinh | FALSE | TRUE | 250 | 30 | 30/0.4/0.2 | EFACEC | 1.4 | 1995 | [6 empty] | TRUE
3324 |  | TP | 13972 | 671 | AROT | 32 | EDP DISTR - SUL | 32 | PT21R Bela VistaToledo Vi | FALSE | TRUE | 250 | 30 | 30/0.4/0.2 | EFACEC | 1.4 | 1985 | [6 empty] | TRUE
3325 |  | TP | 12851 1 | 674 | ARAS | 30 | EDP DIST -NORTE | 30 | PT 93 Felgueiras | FALSE | TRUE | 630 | 15 | 15/0.4 | EFACEC | 0 | 1982 | [6 empty] | TRUE
3326 |  | TP | LEL 20009 | 674 | ARAS | 30 | EDP DIST -NORTE | 30 | PT 105 Felgueiras | FALSE | TRUE | 315 | 15 | 15/0.4 | SIEMENS | 0 | 1981 | [6 empty] | TRUE
3327 |  | TP | 16239 1 | 674 | ARAS | 30 | EDP DIST -NORTE | 30 | PT 119 Felgueiras | FALSE | TRUE | 630 | 15 | 15/0.4 | EFACEC | 0 | 1987 | [6 empty] | TRUE
3328 |  | TP | 9864 | 674 | ARAS | 30 | EDP DIST -NORTE | 30 | PT 131 Felgueiras | FALSE | TRUE | 630 | 15 | 15/0.4 | CEVELGA | 0 | 1989 | [6 empty] | TRUE
3329 |  | TP | PT 116 FLG | 674 | ARAS | 30 | EDP DIST -NORTE | 30 | PT 116 Felgueiras | FALSE | TRUE | 0 | 15 | 15/0.4 |  | 0 | 0 | [6 empty] | TRUE
3332 |  | TP | C 0097 A | 756 | SUB ORGENS | 120 | EME2 | 120 | II | FALSE | TRUE | 31500 | 60 | 60/15 | Efacec | 49 | 2004 | [6 empty] | TRUE
3351 |  | TP | LEL 13146 | 691 | ARVT | 32 | EDP DISTR - SUL | 32 | PT104 Jr Taborda Abrantes | FALSE | TRUE | 630 | 30 | 30/0.4 | MOTRA | 2.1 | 1988 | [6 empty] | TRUE
3352 |  | TP | LEL 10361 | 691 | ARVT | 32 | EDP DISTR - SUL | 32 | PT30 Blc Sousa Isidora AB | FALSE | TRUE | 500 | 30 | 30/0.4 | MOTRA | 2.3 | 1975 | [6 empty] | TRUE
3353 |  | TP | LEL 13001 | 691 | ARVT | 32 | EDP DISTR - SUL | 32 | PT36 Guapo Abrantes | FALSE | TRUE | 500 | 30 | 30/0.4 | MOTRA | 2.3 | 1978 | [6 empty] | TRUE
3354 |  | TP | LEL 5925 | 691 | ARVT | 32 | EDP DISTR - SUL | 32 | PT111 Calþada SÒo JosÚ AB | FALSE | TRUE | 315 | 30 | 30/0.4 | MOTRA | 1.7 | 1970 | [6 empty] | TRUE
3355 |  | TP | 26504 | 691 | ARVT | 32 | EDP DISTR - SUL | 32 | PT27 Tufeiras Cabelo Rato | FALSE | TRUE | 630 | 15 | 15/0.4 | EFACEC | 0 | 1981 | [6 empty] | TRUE
3356 |  | TP | LEL 21928 | 691 | ARVT | 32 | EDP DISTR - SUL | 32 | PT120 Escola Vassalo TNV | FALSE | TRUE | 400 | 15 | 15/0.4 | MOTRA | 1.5 | 1982 | [6 empty] | TRUE
3358 |  | TP | LEL 4986 | 691 | ARVT | 32 | EDP DISTR - SUL | 32 | PT22 de Portalegre | FALSE | TRUE | 160 | 60 | 60/0.4/0.2 | SIEMENS MOTRA | 0.8 | 1968 | [6 empty] | TRUE
3359 |  | TP | 13650 | 691 | ARVT | 32 | EDP DISTR - SUL | 32 | PT 21 Portalegre | FALSE | TRUE | 500 | 6 | 6/0.4/0.2 | EFACEC | 0 | 1972 | [6 empty] | TRUE
3360 |  | TP | 7101512 | 691 | ARVT | 32 | EDP DISTR - SUL | 32 | PT 35 de Portalegre | FALSE | TRUE | 0 | 6 | 6/0.4/0.2 | Pauwels transformer | 1.5 | 1971 | [6 empty] | TRUE
3361 |  | TP | LEL 13469 | 691 | ARVT | 32 | EDP DISTR - SUL | 32 | PT 34 Alcanh§es SantarÚm | FALSE | TRUE | 400 | 15 | 15/0.4/0.2 | SIEMENS | 1.5 | 1978 | [6 empty] | TRUE
3362 |  | TP | LEL 6310 | 691 | ARVT | 32 | EDP DISTR - SUL | 32 | PT 18 Alcanh§es SantarÚm | FALSE | TRUE | 100 | 15 | 15/0.4/0.2 | SIEMENS | 0.9 | 1971 | [6 empty] | TRUE
3363 |  | TP | 13686 7 | 688 | ARBL | 29 | EDP DIST-CENTRO | 29 | PT7 Qta PicadoI Aradas Av | FALSE | TRUE | 250 | 15 | 15/0.4 | EFACEC | 1.2 | 1984 | [6 empty] | TRUE
3364 |  | TP | 14097 4 | 688 | ARBL | 29 | EDP DIST-CENTRO | 29 | PT46 RAgst Pinheiro Aveir | FALSE | TRUE | 630 | 15 | 15/0.4 | EFACEC | 2.4 | 1985 | [6 empty] | TRUE
3365 |  | TP | 14439 4 | 688 | ARBL | 29 | EDP DIST-CENTRO | 29 | PT47 Av. 25 Abril Aveiro | FALSE | TRUE | 630 | 15 | 15/0.4 | EFACEC | 2.7 | 1986 | [6 empty] | TRUE
3366 |  | TP | LEL 16373 | 688 | ARBL | 29 | EDP DIST-CENTRO | 29 | PT12 N S║ EncarnaþÒoIlha | FALSE | TRUE | 400 | 15 | 15/0.4 | MOTRA | 1.5 | 1980 | [6 empty] | TRUE
3367 |  | TP | LEL 15664 | 688 | ARBL | 29 | EDP DIST-CENTRO | 29 | PT14 Av Mar Ilhavo | FALSE | TRUE | 400 | 15 | 15/0.4 | MOTRA | 1.5 | 1980 | [6 empty] | TRUE
3368 |  | TP | LEL 15665 | 688 | ARBL | 29 | EDP DIST-CENTRO | 29 | PT20 R Padre AmÚrico Ilha | FALSE | TRUE | 400 | 15 | 15/0.4 | SIEMENS | 1.5 | 1980 | [6 empty] | TRUE
3369 |  | TP | LEL 19976 | 688 | ARBL | 29 | EDP DIST-CENTRO | 29 | PT22R Trindade Salgueiro | FALSE | TRUE | 400 | 15 | 15/0.4 | MOTRA | 1.5 | 1982 | [6 empty] | TRUE
3370 |  | TP | 11737 2 | 688 | ARBL | 29 | EDP DIST-CENTRO | 29 | PT 14 Brunheiro Murtosa | FALSE | TRUE | 250 | 15 | 15/0.4 | EFACEC | 1 | 1990 | [6 empty] | TRUE
3371 |  | TP | 24227 | 688 | ARBL | 29 | EDP DIST-CENTRO | 29 | PT 9 Monte Murtosa | FALSE | TRUE | 100 | 15 | 15/0.4 | EFACEC | 0 | 1980 | [6 empty] | TRUE
3372 |  | TP | 15772 15 | 688 | ARBL | 29 | EDP DIST-CENTRO | 29 | PT 1 Monte Murtosa | FALSE | TRUE | 400 | 15 | 15/0.4 | EFACEC | 1.4 | 1983 | [6 empty] | TRUE
3373 |  | TP | LEL 25073 | 688 | ARBL | 29 | EDP DIST-CENTRO | 29 | PT 3Pardilh¾ Estarreja | FALSE | TRUE | 400 | 15 | 15/0.4 | SIEMENS | 1.5 | 1984 | [6 empty] | TRUE
3375 |  | TP | C 0120 B | 1032 | SUB OLIVEIRA DE AZEMEIS | 120 | EME2 | 29 | I | FALSE | TRUE | 31500 | 60 | 60/15.75 | EFACEC | 50 | 2005 | [6 empty] | TRUE
3376 |  | TP | C 0160 A | 1033 | SUB OVAR | 120 | EME2 | 29 | II | FALSE | TRUE | 31500 | 60 | 60/15.75 | EFACEC | 49 | 2006 | [6 empty] | TRUE
3377 |  | TP | C 0120 E | 1032 | SUB OLIVEIRA DE AZEMEIS | 120 | EME2 | 29 | II | FALSE | TRUE | 31500 | 60 | 60/15.75 | EFACEC | 50 | 2005 | [6 empty] | TRUE
3379 |  | TP | 20249 | 688 | ARBL | 29 | EDP DIST-CENTRO | 29 | I PT 1 PS Feira Viseu | FALSE | TRUE | 630 | 15 | 15/0.4/0.2 | EFACEC | 0 | 1978 | [6 empty] | TRUE
3380 |  | TP | 22318 | 688 | ARBL | 29 | EDP DIST-CENTRO | 29 | II PT 1 PS Feira Viseu | FALSE | TRUE | 630 | 15 | 15/0.4/0.2 | EFACEC | 0 | 1979 | [6 empty] | TRUE
3381 |  | TP | LEL 3848 | 688 | ARBL | 29 | EDP DIST-CENTRO | 29 | PT 3 ChÒo Mestre Viseu | FALSE | TRUE | 500 | 15 | 15/0.4/0.2 | SIEMENS | 0 | 1967 | [6 empty] | TRUE
3382 |  | TP | LEL 11080 | 688 | ARBL | 29 | EDP DIST-CENTRO | 29 | PT 53 R J Branquinho Vise | FALSE | TRUE | 630 | 15 | 15/0.4/0.2 | SIEMENS | 0 | 1976 | [6 empty] | TRUE
3383 |  | TP | 72548 | 688 | ARBL | 29 | EDP DIST-CENTRO | 29 | PT 84 Balsa Viseu | FALSE | TRUE | 400 | 15 | 15/0.4/0.2 | BRUSH | 0 | 1969 | [6 empty] | TRUE
3384 |  | TP | LEL 26496 | 688 | ARBL | 29 | EDP DIST-CENTRO | 29 | PT 98 N Sra Fßtima Viseu | FALSE | TRUE | 400 | 15 | 15/0.4/0.2 | SIEMENS | 1.4 | 1985 | [6 empty] | TRUE
3386 |  | TP | 16956 1 | 688 | ARBL | 29 | EDP DIST-CENTRO | 29 | PT 21 EEAguas S Comba DÒo | FALSE | TRUE | 400 | 15 | 15 | EFACEC | 2 | 1994 | [6 empty] | TRUE
3387 |  | TP | 11662 | 688 | ARBL | 29 | EDP DIST-CENTRO | 29 | PT 22 Adega S Comba DÒo | FALSE | TRUE | 200 | 15 | 15 | EFACEC | 0 | 0 | [6 empty] | TRUE
3388 |  | TP | 12947 | 688 | ARBL | 29 | EDP DIST-CENTRO | 29 | PT 2 Caria Moimenta Beira | FALSE | TRUE | 63 | 30 | 30 | EFACEC | 0 | 1972 | [6 empty] | TRUE
3389 |  | TP | 15745 | 688 | ARBL | 29 | EDP DIST-CENTRO | 29 | PT3 Pera Velha Moimenta B | FALSE | TRUE | 40 | 30 | 30/0.4 | EFACEC | 0 | 1974 | [6 empty] | TRUE
3390 |  | TP | LEL 12000 | 688 | ARBL | 29 | EDP DIST-CENTRO | 29 | PT1 SatÒo I | FALSE | TRUE | 250 | 15 | 15 | SIEMENS | 1.1 | 1977 | [6 empty] | TRUE
3391 |  | TP | 13401 2 | 688 | ARBL | 29 | EDP DIST-CENTRO | 29 | PT5Lamas II Fer Aves | FALSE | TRUE | 250 | 15 | 15 | EFACEC | 0 | 1983 | [6 empty] | TRUE
3392 |  | TP | 12732 1 | 688 | ARBL | 29 | EDP DIST-CENTRO | 29 | PT55 Vale Aþores II MRT | FALSE | TRUE | 400 | 15 | 15 | EFACEC | 0 | 1982 | [6 empty] | TRUE
3393 |  | TP | LEL 85067 | 712 | Arm. SacavÚm | 107 | EDIS PROJ 6.1 | 107 | PT 132 LNH AROT | FALSE | TRUE | 160 | 30 | 30/0.4 | SIEMENS | 1.1 | 2001 | [6 empty] | TRUE
3394 |  | TP | 12374 11 | 712 | Arm. SacavÚm | 107 | EDIS PROJ 6.1 | 107 | PT 143 Palmela ARPS | FALSE | TRUE | 250 | 15 | 15/0.4 | EFACEC | 1.3 | 1990 | [6 empty] | TRUE
3395 |  | TP | 15916 5 | 712 | Arm. SacavÚm | 107 | EDIS PROJ 6.1 | 107 | PT 55 Almodovar ARAT | FALSE | TRUE | 50 | 15 | 15 | EFACEC | 0 | 2000 | [6 empty] | TRUE
3396 |  | TP | LEL 70043 | 724 | ArmazÚm LousÒ | 107 | EDIS PROJ 6.1 | 107 | PT322 St Maria Feira ARBL | FALSE | TRUE | 630 | 15 | 15/0.4 | SIEMENS | 2 | 1998 | [6 empty] | TRUE
3399 |  | TP | LEL 99777 | 230 | SUB LOURES | 32 | EDP DISTR - SUL | 32 | I | FALSE | TRUE | 31500 | 60 | 60/10.5 | SIEMENS | 51.3 | 2005 | [6 empty] | TRUE
3400 |  | TP | LEL 99778 | 230 | SUB LOURES | 32 | EDP DISTR - SUL | 32 | II | FALSE | TRUE | 31500 | 60 | 60/10.5 | SIEMENS | 51.3 | 2005 | [6 empty] | TRUE
3401 |  | TP | LEL 101150 | 147 | SUB LAGOS | 31 | EDP DIST-SUL | 31 | I | FALSE | TRUE | 31.5 | 60 | 60/15,76 | SIEMENS | 51.3 | 2005 | [6 empty] | TRUE
3402 |  | TP | 1 LIT 011601 | 605 | SUB S. TEOTONIO | 31 | EDP DIST-SUL | 31 | II | FALSE | TRUE | 20000 | 60 | 60/31.5 | ABB | 47.3 | 2005 | [6 empty] | TRUE
3403 |  | TP | LEL 102028 | 238 | SUB CENTRAL TEJO | 32 | EDP DISTR - SUL | 32 | I | FALSE | TRUE | 40000 | 60 | 60/10.5 | SIEMENS | 59 | 2006 | [6 empty] | TRUE
3404 |  | TP | LEL 102023 | 238 | SUB CENTRAL TEJO | 32 | EDP DISTR - SUL | 32 | II | FALSE | TRUE | 40000 | 60 | 60/10.5 | SIEMENS | 59 | 2006 | [6 empty] | TRUE
3405 |  | TP | C 0121 D | 71 | SUB VALONGO | 30 | EDP DIST -NORTE | 30 | II | FALSE | TRUE | 31500 | 60 | 30/15.8 | EFACEC | 50 | 2005 | [6 empty] | TRUE
3406 |  | TP | C 0121 C | 763 | SUB PALMILHEIRA | 30 | EDP DIST -NORTE | 30 | I | FALSE | TRUE | 31500 | 60 | 60 | EFACEC | 0 | 2005 | [6 empty] | TRUE
3407 |  | TP | 1 LIT 010501 | 704 | SUB VILA PRAIA ┬NCORA | 30 | EDP DIST -NORTE | 30 | II | FALSE | TRUE | 20000 | 60 |  | ABB | 42.5 | 2005 | [6 empty] | TRUE
3409 |  | TP | 14663 9 | 709 | Arm. Amial | 107 | EDIS PROJ 6.1 | 107 | PT42 SBR ARTM | FALSE | TRUE | 50 | 30 | 30 | EFACEC | 0 | 1986 | [6 empty] | TRUE
3410 |  | TP | LEL 25117 | 709 | Arm. Amial | 107 | EDIS PROJ 6.1 | 107 | PT 153 Fafe ARAS | FALSE | TRUE | 100 | 15 | 15 | SIEMENS | 0 | 1984 | [6 empty] | TRUE
3411 |  | TP | 63656 | 709 | Arm. Amial | 107 | EDIS PROJ 6.1 | 107 | PT 297 VRL ARTM | FALSE | TRUE | 250 | 30 | 30 | COTRADIS | 0 | 2004 | [6 empty] | TRUE
3412 |  | TP | LEL 20996 | 709 | Arm. Amial | 107 | EDIS PROJ 6.1 | 107 | PT 30 VRL ARTM | FALSE | TRUE | 250 | 30 | 30 | MOTRA | 0 | 1982 | [6 empty] | TRUE
3413 |  | TP | 1 LIT 014751 | 766 | SUB FORNOS | 30 | EDP DIST -NORTE | 30 | I | FALSE | TRUE | 20000 | 0 |  | ABB | 41.5 | 2006 | [6 empty] | TRUE
3414 |  | TP | C 0178 A | 71 | SUB VALONGO | 30 | EDP DIST -NORTE | 30 | I | FALSE | TRUE | 31500 | 60 | 60/15.75 | EFACEC | 50 | 2006 | [6 empty] | TRUE
3415 |  | TP | LEL 93130 | 769 | SUB GAGO COUTINHO | 32 | EDP DISTR - SUL | 32 | I | FALSE | TRUE | 40000 | 60 | 60/10.5/.4 | SIEMENS | 62.6 | 2003 | [6 empty] | TRUE
3416 |  | TP | C 0010 A | 770 | SUB MONTIJO | 32 | EDP DISTR - SUL | 32 | II | FALSE | TRUE | 31500 | 60 | 60/15.75 | EFACEC | 48 | 2003 | [6 empty] | TRUE
3420 |  | TP | C 0178 B | 772 | SUB SERZEDO | 30 | EDP DIST -NORTE | 30 | I | FALSE | TRUE | 31500 | 60 | 60/15 | EFACEC | 0 | 2006 | [6 empty] | TRUE
3421 |  | TP | C 0173 A | 227 | SUB ANAIA | 32 | EDP DISTR - SUL | 32 | II | FALSE | TRUE | 31500 | 60 | 60/31.5/10.5 | EFACEC | 62 | 2006 | [6 empty] | TRUE
3424 |  | TP | 17307 | 686 | ARAG | 31 | EDP DIST-SUL | 31 | PT 100 SÒo JosÚ Lagos | FALSE | TRUE | 400 | 15 | 15/0.4/0.2 | EFACEC | 0 | 1976 | [6 empty] | TRUE
3425 |  | TP | 21391 | 686 | ARAG | 31 | EDP DIST-SUL | 31 | PT66Capt Aguas Albardeira | FALSE | TRUE | 250 | 15 | 15/0.4/0.2 | EFACEC | 0 | 1978 | [6 empty] | TRUE
3426 |  | TP | 14136 | 686 | ARAG | 31 | EDP DIST-SUL | 31 | PT145 Urb Bela Vista Lago | FALSE | TRUE | 315 | 15 | 15/0.4/0.2 | EFACEC | 0 | 1973 | [6 empty] | TRUE
3427 |  | TP | LEL 6815 | 686 | ARAG | 31 | EDP DIST-SUL | 31 | PT 127 Ap Praia Luz Lagos | FALSE | TRUE | 250 | 15 | 15/0.4/0.2 | SIEMENS | 0 | 1971 | [6 empty] | TRUE
3428 |  | TP | LEL 12031 | 686 | ARAG | 31 | EDP DIST-SUL | 31 | PT71 Luztur Lagos | FALSE | TRUE | 500 | 15 | 15/0.4/0.2 | SIEMENS | 0 | 1977 | [6 empty] | TRUE
3429 |  | TP | 13265 | 686 | ARAG | 31 | EDP DIST-SUL | 31 | PT 249 Cinema Lagos | FALSE | TRUE | 500 | 15 | 15/0.4/0.2 | EFACEC | 0 | 1972 | [6 empty] | TRUE
3430 |  | TP | 13304 | 686 | ARAG | 31 | EDP DIST-SUL | 31 | PT128 Urb Pedra Alþada Lg | FALSE | TRUE | 630 | 15 | 15/0.4/0.2 | EFACEC | 0 | 1983 | [6 empty] | TRUE
3431 |  | TP | LEL 29558 | 686 | ARAG | 31 | EDP DIST-SUL | 31 | PT 30 3 Bicos PortimÒo | FALSE | TRUE | 630 | 15 | 15/0.4/0.2 | SIEMENS | 1.8 | 1987 | [6 empty] | TRUE
3432 |  | TP | LEL 18878 | 686 | ARAG | 31 | EDP DIST-SUL | 31 | PT 46 Cerca ColÚgio Potim | FALSE | TRUE | 630 | 15 | 15/0.4/0.2 | SIEMENS | 1.9 | 1981 | [6 empty] | TRUE
3433 |  | TP | 23086 | 686 | ARAG | 31 | EDP DIST-SUL | 31 | PT 59 Ladeira Nora Portim | FALSE | TRUE | 400 | 15 | 15/0.4/0.2 | EFACEC | 0 | 1980 | [6 empty] | TRUE
3434 |  | TP | 14112 | 686 | ARAG | 31 | EDP DIST-SUL | 31 | PT 51 Santo Amaro Lagos | FALSE | TRUE | 630 | 15 | 15/0.4/0.2 | EFACEC | 0 | 1985 | [6 empty] | TRUE
3435 |  | TP | LEL 18134 | 686 | ARAG | 31 | EDP DIST-SUL | 31 | PT 92 B. 28 Setembro Lago | FALSE | TRUE | 400 | 15 | 15/0.4/0.2 | SIEMENS | 1.5 | 1981 | [6 empty] | TRUE
3436 |  | TP | 13922 | 686 | ARAG | 31 | EDP DIST-SUL | 31 | PT1 Central Silves | FALSE | TRUE | 630 | 15 | 15/0.4/0.2 | EFACEC | 0 | 1972 | [6 empty] | TRUE
3437 |  | TP | 21393 | 686 | ARAG | 31 | EDP DIST-SUL | 31 | PT 69 B. Econ¾mico Silves | FALSE | TRUE | 315 | 15 | 15/0.4/0.2 | EFACEC | 0 | 1978 | [6 empty] | TRUE
3438 |  | TP | LEL 27135 | 686 | ARAG | 31 | EDP DIST-SUL | 31 | PT 11 Porto PortimÒo | FALSE | TRUE | 630 | 15 | 15/0.4/0.2 | SIEMENS | 1.9 | 1985 | [6 empty] | TRUE
3439 |  | TP | LEL 5949 | 686 | ARAG | 31 | EDP DIST-SUL | 31 | PT 29 Viveiro PortimÒo | FALSE | TRUE | 400 | 15 | 15/0.4/0.2 | SIEMENS | 1.6 | 1970 | [6 empty] | TRUE
3440 |  | TP | LEL 5368 | 686 | ARAG | 31 | EDP DIST-SUL | 31 | PT 14 Vau PortimÒo | FALSE | TRUE | 400 | 15 | 15/0.4/0.2 | SIEMENS | 1.6 | 1969 | [6 empty] | TRUE
3441 |  | TP | LEL 4026 | 686 | ARAG | 31 | EDP DIST-SUL | 31 | PT 40 Aquazul PortimÒo | FALSE | TRUE | 315 | 15 | 15/0.4/0.2 | SIEMENS | 1.3 | 1967 | [6 empty] | TRUE
3442 |  | TP | LEL 21222 | 686 | ARAG | 31 | EDP DIST-SUL | 31 | PT 2 Rocha PortimÒo | FALSE | TRUE | 630 | 15 | 15/0.4/0.2 | SIEMENS | 1.9 | 1982 | [6 empty] | TRUE
3443 |  | TP | LEL 20450 | 686 | ARAG | 31 | EDP DIST-SUL | 31 | PT 52 Praia Rocha PortimÒ | FALSE | TRUE | 250 | 15 | 15/0.4/0.2 | SIEMENS | 1 | 1982 | [6 empty] | TRUE
3445 |  | TP | C 0120 F | 958 | SUB ARADA | 120 | EME2 | 29 | II | FALSE | TRUE | 31500 | 60 | 60/15.75 | EFACEC | 50 | 2006 | [6 empty] | TRUE
3446 |  | TP | C 0111 B | 898 | SUB GAFANHA | 120 | EME2 | 29 | II | FALSE | TRUE | 31500 | 60 | 60 | EFACEC | 0 | 2005 | [6 empty] | TRUE
3447 |  | TP | 1 LIT 006621 | 774 | VISTEON | 31 | EDP DIST-SUL | 31 | I | FALSE | TRUE | 15000 | 60 | 60/30 | ABB | 31 | 2004 | [6 empty] | TRUE
3448 |  | TP | 13234 1 | 166 | SUB ALJUSTREL | 31 | EDP DIST-SUL | 31 | AUX I | FALSE | TRUE | 100 | 15 | 15/0.4 | EFACEC | 0 | 1983 | [6 empty] | TRUE
3451 |  | TP | C 0178 C | 427 | SUB TONDELA | 120 | EME2 | 29 | I | FALSE | TRUE | 31500 | 60 | 60/16 | EFACEC | 0 | 2006 | [6 empty] | TRUE
3452 |  | TP | LEL 97821 | 431 | SUB VISEU | 120 | EME2 | 120 | I | FALSE | TRUE | 31500 | 60 | 60/0.4 | SIEMENS | 51.3 | 2004 | [6 empty] | TRUE
3454 |  | TP | LEL 102025 | 281 | SUB CACEM | 32 | EDP DISTR - SUL | 32 | I | FALSE | TRUE | 40000 | 60 | 60/10.5 | SIEMENS | 59 | 2006 | [6 empty] | TRUE
3455 |  | TP | LEL 102029 | 281 | SUB CACEM | 32 | EDP DISTR - SUL | 32 | II | FALSE | TRUE | 40000 | 60 | 60/10.5 | SIEMENS | 59 | 2006 | [6 empty] | TRUE
3457 |  | TP | 1 LIT 00790E | 779 | SUB CABEDA | 32 | EDP DISTR - SUL | 32 | I | FALSE | TRUE | 40000 | 60 | 60/31.5 | ABB | 70 | 2004 | [6 empty] | TRUE
3458 |  | TP | LEL 98665 | 246 | SUB AEROPORTO | 32 | EDP DISTR - SUL | 32 | I | FALSE | TRUE | 40000 | 60 | 60/10.5 | SIEMENS | 59 | 2005 | [6 empty] | TRUE
3459 |  | TP | LEL 98666 | 246 | SUB AEROPORTO | 32 | EDP DISTR - SUL | 32 | II | FALSE | TRUE | 40000 | 60 | 60/10.5 | SIEMENS | 59 | 2005 | [6 empty] | TRUE
3464 |  | TP | LEL 17620 | 778 | SUB BUGALHEIRA | 32 | EDP DISTR - SUL | 2 | I | FALSE | TRUE | 2000 | 30 | 30/15 | SIEMENS | 0 | 1981 | [6 empty] | TRUE
3466 |  | TP | 17849 | 668 | ARGP | 30 | EDP DIST -NORTE | 30 | PT 9 Arcozelo Aguda VNGai | FALSE | TRUE | 0 | 15 | 15/0.4 | EFACEC | 0 | 1976 | [6 empty] | TRUE
3467 |  | TP | LEL 10688 | 668 | ARGP | 30 | EDP DIST -NORTE | 30 | PT 274 ODouro A Facho VNG | FALSE | TRUE | 630 | 15 | 15/0.4 | MOTRA | 1 | 1976 | [6 empty] | TRUE
3468 |  | TP | 14572 - PT 567 | 668 | ARGP | 30 | EDP DIST -NORTE | 30 | PT 567 BBom Pastor BL10PR | FALSE | TRUE | 630 | 15 | 15/0.4 | EFACEC | 0 | 1973 | [6 empty] | TRUE
3469 |  | TP | 17846 | 668 | ARGP | 30 | EDP DIST -NORTE | 30 | PT 79 Madalena VPitadaVNG | FALSE | TRUE | 630 | 15 | 15/0.4 | EFACEC | 0 | 1976 | [6 empty] | TRUE
3470 |  | TP | 14587 | 668 | ARGP | 30 | EDP DIST -NORTE | 30 | PT 558 V Anjo Guardo 490 | FALSE | TRUE | 630 | 15 | 15/0.4 | EFACEC | 0 | 1973 | [6 empty] | TRUE
3471 |  | TP | LEL 16643 | 673 | ARMN | 30 | EDP DIST -NORTE | 30 | PT 18 Barroselas Feira VC | FALSE | TRUE | 250 | 15 | 15/0.4/0.2 | SIEMENS | 1 | 1980 | [6 empty] | TRUE
3472 |  | TP | 25857 | 673 | ARMN | 30 | EDP DIST -NORTE | 30 | PT 71 Qta BouþÒ I VCT | FALSE | TRUE | 315 | 15 | 15/0.4 | EFACEC | 0 | 1981 | [6 empty] | TRUE
3473 |  | TP | LEL 20527 | 673 | ARMN | 30 | EDP DIST -NORTE | 30 | PT 153 Parque AreiaII VCT | FALSE | TRUE | 315 | 15 | 15/0.4/0.2 | SIEMENS | 1.2 | 1982 | [6 empty] | TRUE
3474 |  | TP | 25765 | 673 | ARMN | 30 | EDP DIST -NORTE | 30 | PT 132 Viana Castelo | FALSE | TRUE | 630 | 15 | 15/0.4 | EFACEC | 0 | 1981 | [6 empty] | TRUE
3475 |  | TP | 13448 1 | 673 | ARMN | 30 | EDP DIST -NORTE | 30 | PT185Parq. Cidade NovaIIV | FALSE | TRUE | 500 | 15 | 15/0.4 | EFACEC | 0 | 1983 | [6 empty] | TRUE
3476 |  | TP | 13448 2 | 673 | ARMN | 30 | EDP DIST -NORTE | 30 | PT184Parq Cidade Nova I V | FALSE | TRUE | 500 | 15 | 15/0.4 | EFACEC | 0 | 1983 | [6 empty] | TRUE
3477 |  | TP | LEL 22656 | 673 | ARMN | 30 | EDP DIST -NORTE | 30 | PT 218 Amorosa II VCT | FALSE | TRUE | 630 | 15 | 15/0.4/0.2 | MOTRA | 0 | 1983 | [6 empty] | TRUE
3478 |  | TP | LEL 58427 | 673 | ARMN | 30 | EDP DIST -NORTE | 30 | PT 219 Amorosa II VCT | FALSE | TRUE | 630 | 15 | 15/0.4/0.2 | MOTRA | 1.9 | 1985 | [6 empty] | TRUE
3479 |  | TP | 24509 | 673 | ARMN | 30 | EDP DIST -NORTE | 30 | PT41 Geraz Lima Gand VCT | FALSE | TRUE | 315 | 15 | 15/0.4 |  | 0 | 1980 | [6 empty] | TRUE
3480 |  | TP | 21749 | 673 | ARMN | 30 | EDP DIST -NORTE | 30 | PT 292 Z Ind Celeir¾s BRG | FALSE | TRUE | 250 | 15 | 15/0.4 | EFACEC | 0 | 1978 | [6 empty] | TRUE
3481 |  | TP | 21741 | 673 | ARMN | 30 | EDP DIST -NORTE | 30 | PT293 Z Ind Celeir¾s BRG | FALSE | TRUE | 250 | 15 | 15/0.4 | EFACEC | 0 | 1978 | [6 empty] | TRUE
3482 |  | TP | 20095 | 673 | ARMN | 30 | EDP DIST -NORTE | 30 | PT 294 Z Ind Celeir¾s BRG | FALSE | TRUE | 160 | 15 | 15/0.4 | EFACEC | 0 | 1977 | [6 empty] | TRUE
3483 |  | TP | 20433 | 673 | ARMN | 30 | EDP DIST -NORTE | 30 | PT295 Z Ind Celeir¾s BRG | FALSE | TRUE | 250 | 15 | 15/0.4 | EFACEC | 0 | 1978 | [6 empty] | TRUE
3484 |  | TP | 21746 | 673 | ARMN | 30 | EDP DIST -NORTE | 30 | PT 296 Z Ind Celeir¾s BRG | FALSE | TRUE | 250 | 15 | 15/0.4 | EFACEC | 0 | 1978 | [6 empty] | TRUE
3485 |  | TP | 21751 | 673 | ARMN | 30 | EDP DIST -NORTE | 30 | PT 297 Z Ind Celeir¾s BRG | FALSE | TRUE | 250 | 15 | 15/0.4 | EFACEC | 0 | 1979 | [6 empty] | TRUE
3486 |  | TP | 14183 | 673 | ARMN | 30 | EDP DIST -NORTE | 30 | PT 298 Z Ind Celeir¾s BRG | FALSE | TRUE | 315 | 15 | 15/0.4 | EFACEC | 0 | 1973 | [6 empty] | TRUE
3487 |  | TP | 21743 | 673 | ARMN | 30 | EDP DIST -NORTE | 30 | PT 299 Z Ind Celeir¾s BRG | FALSE | TRUE | 250 | 15 | 15/0.4 | EFACEC | 0 | 1978 | [6 empty] | TRUE
3488 |  | TP | LEL 8587 | 673 | ARMN | 30 | EDP DIST -NORTE | 30 | IPT109 Pe§es S Victor BRG | FALSE | TRUE | 630 | 15 | 15/0.4 | MOTRA | 2.3 | 1973 | [6 empty] | TRUE
3489 |  | TP | 13559 13 | 673 | ARMN | 30 | EDP DIST -NORTE | 30 | IIPT109 Pe§es SVictor BRG | FALSE | TRUE | 630 | 15 | 15/0.4 | EFACEC | 2.1 | 1984 | [6 empty] | TRUE
3490 |  | TP | LEL 6684 | 673 | ARMN | 30 | EDP DIST -NORTE | 30 | PT 112 S Victor XI BRG | FALSE | TRUE | 500 | 15 | 15/0.4 | MOTRA | 1.9 | 1971 | [6 empty] | TRUE
3491 |  | TP | LEL 8342 | 673 | ARMN | 30 | EDP DIST -NORTE | 30 | IPT115S Vicente X R Cam B | FALSE | TRUE | 630 | 15 | 15/0.4 | MOTRA | 2.3 | 1973 | [6 empty] | TRUE
3492 |  | TP | 21742 | 673 | ARMN | 30 | EDP DIST -NORTE | 30 | PT 290Z Ind Celeir¾s BRG | FALSE | TRUE | 250 | 15 | 15/0.4 | EFACEC | 0 | 1978 | [6 empty] | TRUE
3493 |  | TP | 21754 | 673 | ARMN | 30 | EDP DIST -NORTE | 30 | PT 291Z Ind Celeir¾s BRG | FALSE | TRUE | 315 | 15 | 15/0.4 | EFACEC | 0 | 1978 | [6 empty] | TRUE
3494 |  | TP | LEL 99411 | 247 | SUB ALAMEDA | 32 | EDP DISTR - SUL | 32 | I | FALSE | TRUE | 40000 | 60 | 60/10.5 | SIEMENS | 0 | 2005 | [6 empty] | TRUE
3498 |  | TP | 6891 | 237 | SUB BOAVISTA | 32 | EDP DISTR - SUL | 32 | ReactÔncia Transf I | FALSE | TRUE | 0 | 15 |  |  | 0 | 1964 | [6 empty] | TRUE
3499 |  | TP | 7401 | 237 | SUB BOAVISTA | 32 | EDP DISTR - SUL | 32 | ReactÔncia Transf II | FALSE | TRUE | 0 | 15 | 15 |  | 0 | 1965 | [6 empty] | TRUE
3500 |  | TP | 7378 | 237 | SUB BOAVISTA | 32 | EDP DISTR - SUL | 32 | Serviþos Auxiliares I | FALSE | TRUE | 500 | 10 | 10/0.4 |  | 0 | 0 | [6 empty] | TRUE
3501 |  | TP | 8203 | 237 | SUB BOAVISTA | 32 | EDP DISTR - SUL | 32 | Serviþos Auxiliares II | FALSE | TRUE | 500 | 10 | 10/0.4 | EFACEC | 0 | 0 | [6 empty] | TRUE
3502 |  | TP | LEL 15361 | 668 | ARGP | 30 | EDP DIST -NORTE | 30 | PT 98 Rotunda Valongo | FALSE | TRUE | 250 | 15 | 15/0.4/0.2 | MOTRA | 1 | 1979 | [6 empty] | TRUE
3503 |  | TP | LEL 25631 | 668 | ARGP | 30 | EDP DIST -NORTE | 30 | PT88 SPedro Cova Tarda GD | FALSE | TRUE | 400 | 15 | 15/0.4/0.2 | MOTRA | 1.5 | 1984 | [6 empty] | TRUE
3504 |  | TP | LEL 33937 | 668 | ARGP | 30 | EDP DIST -NORTE | 30 | PT 197 Av 25 Abril Valong | FALSE | TRUE | 400 | 15 | 15/0.4/0.2 | SIEMENS | 1.4 | 1989 | [6 empty] | TRUE
3505 |  | TP | LEL 8264 | 668 | ARGP | 30 | EDP DIST -NORTE | 30 | EXPT 318 NJardim GueifÒes | FALSE | TRUE | 400 | 15 | 15/0.4/0.2 | MOTRA | 1.3 | 1986 | [6 empty] | TRUE
3506 |  | TP | 13820 4 | 668 | ARGP | 30 | EDP DIST -NORTE | 30 | PT318 N Jardim GueifÒes | FALSE | TRUE | 630 | 15 | 15/0.4/0.2 | EFACEC | 0 | 1984 | [6 empty] | TRUE
3507 |  | TP | 12979 1 | 153 | SUB ALDEIA NOVA | 31 | EDP DIST-SUL | 31 | ReactÔncia I | FALSE | TRUE | 100 | 15 | 15/0.4 | EFACEC | 0 | 1982 | [6 empty] | TRUE
3508 |  | TP | 12979 2 | 153 | SUB ALDEIA NOVA | 31 | EDP DIST-SUL | 31 | ReactÔncia II | FALSE | TRUE | 100 | 15 | 15/0.4 | EFACEC | 0 | 1982 | [6 empty] | TRUE
3511 |  | TP | 13212.1 | 150 | SUB ARMACAO DE PERA | 31 | EDP DIST-SUL | 31 | ReactÔncia I | TRUE | FALSE | 100 | 15 | 15/0.4 | EFACEC | 0 | 1983 | [6 empty] | TRUE
3512 |  | TP | 13242.2 | 150 | SUB ARMACAO DE PERA | 31 | EDP DIST-SUL | 31 | ReactÔncia II | TRUE | FALSE | 100 | 15 | 15/0.4 | EFACEC | 0 | 1983 | [6 empty] | TRUE
3513 |  | TP | 140951 | 668 | ARGP | 30 | EDP DIST -NORTE | 30 | PT385Vilar Senhor III VNT | FALSE | TRUE | 630 | 15 | 15/0.4/0.2 | EFACEC | 1.7 | 1992 | [6 empty] | TRUE
3514 |  | TP | 14420 3 | 668 | ARGP | 30 | EDP DIST -NORTE | 30 | PT927RDr Ang.Neves 83PRT | FALSE | TRUE | 630 | 15 | 15/0.4/0.2 | EFACEC | 2.6 | 1993 | [6 empty] | TRUE
3515 |  | TP | LEL 4177 | 668 | ARGP | 30 | EDP DIST -NORTE | 30 | PT863 ROliv Monteiro844PR | FALSE | TRUE | 630 | 15 | 15/0.4/0.2 | SIEMENS | 3 | 1968 | [6 empty] | TRUE
3516 |  | TP | 13676 16 | 668 | ARGP | 30 | EDP DIST -NORTE | 30 | PT870 Tv. Sra. Porto Port | FALSE | TRUE | 630 | 15 | 15/0.4/0.2 | EFACEC | 2 | 1992 | [6 empty] | TRUE
3517 |  | TP | LEL 40395 | 668 | ARGP | 30 | EDP DIST -NORTE | 30 | PT878 R Cruzes Porto | FALSE | TRUE | 400 | 15 | 15/0.4/0.2 | SIEMENS | 1.4 | 1991 | [6 empty] | TRUE
3522 |  | TP | 22549 | 668 | ARGP | 30 | EDP DIST -NORTE | 30 | PT419 U SeminarioII Mafam | FALSE | TRUE | 630 | 15 | 15/0.4 | EFACEC | 0 | 0 | [6 empty] | TRUE
3524 |  | TP | 22527 | 668 | ARGP | 30 | EDP DIST -NORTE | 30 | PT 418 U SeminarioI Mafam | FALSE | TRUE | 630 | 15 | 15/0.4 | EFACEC | 0 | 0 | [6 empty] | TRUE
3526 |  | TP | LEL 9593 | 784 | AOCLD | 29 | EDP DIST-CENTRO | 29 | PT 19 Serra PescariasI NZ | FALSE | TRUE | 100 | 30 | 30/0.4/0.2 | SIEMENS MOTRA | 0.9 | 1974 | [6 empty] | TRUE
3527 |  | TP | LEL 7707 | 784 | AOCLD | 29 | EDP DIST-CENTRO | 29 | PT40 Quinta Nova NZR | FALSE | TRUE | 200 | 30 | 30/0.4/0.2 | SIEMENS | 1.2 | 1972 | [6 empty] | TRUE
3528 |  | TP | LEL 5940 | 784 | AOCLD | 29 | EDP DIST-CENTRO | 29 | PT 20 Casais de Baixo NZR | FALSE | TRUE | 100 | 30 | 30/0.4/0.2 | SIEMENS | 0.9 | 1970 | [6 empty] | TRUE
3529 |  | TP | LEL 9693 | 784 | AOCLD | 29 | EDP DIST-CENTRO | 29 | PT 16 Macarca NZR | FALSE | TRUE | 100 | 30 | 30/0.4/0.2 | SIEMENS | 0.9 | 1974 | [6 empty] | TRUE
3530 |  | TP | LEL 17704 | 784 | AOCLD | 29 | EDP DIST-CENTRO | 29 | PT 48 Rebolo NZR | FALSE | TRUE | 100 | 30 | 30/0.4/0.2 | SIEMENS | 0.9 | 1980 | [6 empty] | TRUE
3531 |  | TP | LEL 16277 | 784 | AOCLD | 29 | EDP DIST-CENTRO | 29 | PT 76 Praia Salgado NZR | FALSE | TRUE | 160 | 30 | 30/0.4/0.2 | SIEMENS | 1 | 1980 | [6 empty] | TRUE
3532 |  | TP | LEL 7745 | 784 | AOCLD | 29 | EDP DIST-CENTRO | 29 | PT 9 Quinta Nova NZR | FALSE | TRUE | 200 | 30 | 30/0.4/0.2 | SIEMENS | 1.2 | 1972 | [6 empty] | TRUE
3533 |  | TP | LEL 17632 | 784 | AOCLD | 29 | EDP DIST-CENTRO | 29 | PT 3 ┴guas Belas NZR | FALSE | TRUE | 400 | 30 | 30/0.4/0.2 | SIEMENS | 1.6 | 1980 | [6 empty] | TRUE
3534 |  | TP | LEL 3924 | 784 | AOCLD | 29 | EDP DIST-CENTRO | 29 | PT 6 V Frades II NZR | FALSE | TRUE | 250 | 30 | 30/0.4/0.2 | SIEMENS | 1.4 | 1967 | [6 empty] | TRUE
3535 |  | TP | 16295 | 784 | AOCLD | 29 | EDP DIST-CENTRO | 29 | PT 23 V Frades V NZR | FALSE | TRUE | 160 | 30 | 30/0.4/0.2 | EFACEC | 0 | 1974 | [6 empty] | TRUE
3536 |  | TP | LEL 14147 | 784 | AOCLD | 29 | EDP DIST-CENTRO | 29 | PT 62 Quinta Vaza NZR | FALSE | TRUE | 100 | 30 | 30/0.4/0.2 | SIEMENS | 0 | 1979 | [6 empty] | TRUE
3537 |  | TP | LEL 7085 | 784 | AOCLD | 29 | EDP DIST-CENTRO | 29 | PT 22 V Frades IV NZR | FALSE | TRUE | 500 | 30 | 30/0.4/0.2 | SIEMENS | 2.5 | 1972 | [6 empty] | TRUE
3538 |  | TP | 21931 | 784 | AOCLD | 29 | EDP DIST-CENTRO | 29 | PT 2 V Frades I NZR | FALSE | TRUE | 315 | 30 | 30/0.4/0.2 | EFACEC | 0 | 1979 | [6 empty] | TRUE
3539 |  | TP | 21833 | 784 | AOCLD | 29 | EDP DIST-CENTRO | 29 | PT 30 RBranco Martins NZR | FALSE | TRUE | 400 | 15 | 15/0.4 | EFACEC | 0 | 1979 | [6 empty] | TRUE
3540 |  | TP | 25279 | 784 | AOCLD | 29 | EDP DIST-CENTRO | 29 | PT 71Pr Touros Sitio III | FALSE | TRUE | 315 | 15 | 15/0.4 | EFACEC | 0 | 1981 | [6 empty] | TRUE
3541 |  | TP | 21883 | 784 | AOCLD | 29 | EDP DIST-CENTRO | 29 | PT 13 Sitio I NZR | FALSE | TRUE | 630 | 15 | 15/0.4 | EFACEC | 0 | 1979 | [6 empty] | TRUE
3542 |  | TP | LEL 8173 | 784 | AOCLD | 29 | EDP DIST-CENTRO | 29 | PT 61Rio Novo NZR | FALSE | TRUE | 400 | 30 | 30/15/0.4 | MOTRA SIEMENS | 2.1 | 1973 | [6 empty] | TRUE
3543 |  | TP | 12697 6 | 784 | AOCLD | 29 | EDP DIST-CENTRO | 29 | PT31 RBranco Martins NZR | FALSE | TRUE | 400 | 15 | 15/0.4 | EFACEC | 0 | 1982 | [6 empty] | TRUE
3544 |  | TP | 21839 | 784 | AOCLD | 29 | EDP DIST-CENTRO | 29 | PT 8 Porto Abrigo NZR | FALSE | TRUE | 400 | 15 | 15/0.4 | EFACEC | 0 | 1979 | [6 empty] | TRUE
3545 |  | TP | 14159 | 784 | AOCLD | 29 | EDP DIST-CENTRO | 29 | PT50 Terra Barro NZR | FALSE | TRUE | 100 | 15 | 15/0.4 | EFACEC | 0 | 1973 | [6 empty] | TRUE
3546 |  | TP | 14161 | 784 | AOCLD | 29 | EDP DIST-CENTRO | 29 | PT25Encosta Norte IINZR | FALSE | TRUE | 100 | 15 | 15/0.4 | EFACEC | 0 | 1973 | [6 empty] | TRUE
3547 |  | TP | 17189 | 784 | AOCLD | 29 | EDP DIST-CENTRO | 29 | PT15 Areal I NZR | FALSE | TRUE | 400 | 15 | 15/0.4 | EFACEC | 0 | 1976 | [6 empty] | TRUE
3548 |  | TP | 19044 | 784 | AOCLD | 29 | EDP DIST-CENTRO | 29 | P24AvIndependenciaCorrNZR | FALSE | TRUE | 400 | 15 | 15/0.4 | EFACEC | 0 | 1977 | [6 empty] | TRUE
3549 |  | TP | 25282 | 784 | AOCLD | 29 | EDP DIST-CENTRO | 29 | PT28 R Rosa NZR | FALSE | TRUE | 630 | 15 | 15/0.4 | EFACEC | 0 | 1981 | [6 empty] | TRUE
3550 |  | TP | 1 LIT 031371 | 399 | SUB AGUIEIRA | 120 | EME2 | 29 | I | FALSE | TRUE | 20000 | 60 | 60 | ABB | 0 | 2006 | [6 empty] | TRUE
3557 |  | TP | 2259 | 668 | ARGP | 30 | EDP DIST -NORTE | 30 | PT 633 Vila Nova Gaia | FALSE | TRUE | 250 | 15 | 15/0.4/0.2 | ENAE | 1.5 | 0 | [6 empty] | TRUE
3558 |  | TP | LEL 96456 | 785 | SUB ARRONCHES | 31 | EDP DIST-SUL | 31 | I | FALSE | TRUE | 20000 | 60 | 60/31.5/15.75 | SIEMENS | 37.8 | 2004 | [6 empty] | TRUE
3559 |  | TP | LEL 96457 | 786 | SUB VALE FIGUEIRA | 32 | EDP DISTR - SUL | 32 | I (MËVEL) | FALSE | TRUE | 20000 | 60 | 60/31.5/15.75 | SIEMENS | 37.8 | 2004 | [6 empty] | TRUE
3565 |  | TP | C 0143 A | 164 | SUB CAEIRA | 31 | EDP DIST-SUL | 31 | I | FALSE | TRUE | 31500 | 60 | 60/31.5/15.75 | EFACEC | 62 | 2006 | [6 empty] | TRUE
3566 |  | TP | C 0143 B | 164 | SUB CAEIRA | 31 | EDP DIST-SUL | 31 | II | FALSE | TRUE | 31500 | 60 | 60/31.5/15.75 | EFACEC | 62 | 2006 | [6 empty] | TRUE
3576 |  | TP | C 0174 A | 448 | SUB QUIMIGAL | 31 | EDP DIST-SUL | 31 | III | FALSE | TRUE | 31500 | 60 | 60 | EFACEC | 0 | 2006 | [6 empty] | TRUE
3578 |  | TP | C 0246 C | 736 | SUB LORDELO | 30 | EDP DIST -NORTE | 30 | II | FALSE | TRUE | 31500 | 60 | 60/15.75 | EFACEC | 0 | 2007 | [6 empty] | TRUE
3591 |  | TP | 1 LIT 00790D | 779 | SUB CABEDA | 32 | EDP DISTR - SUL | 32 | II | FALSE | TRUE | 31500 | 60 | 60/31,5 | ABB | 70 | 2004 | [6 empty] | TRUE
3592 |  | TP | 73.27064 | 655 | SUB POMBALINHO | 32 | EDP DISTR - SUL | 32 | I | FALSE | TRUE | 2500 | 30 | 30/15 | Pauwels | 6.9 | 1973 | [6 empty] | TRUE
3594 |  | TP | C 0247 A | 175 | SUB MARINHA GRANDE | 120 | EME2 | 29 | I | FALSE | TRUE | 31500 | 60 | 60 | EFACEC | 0 | 2007 | [6 empty] | TRUE
3623 |  | TP | C 0246B | 32 | SUB PACOS FERREIRA | 30 | EDP DIST -NORTE | 30 | I | TRUE | FALSE | 31500 | 60 | 60/15,75 | EFACEC | 50 | 2007 | [6 empty] | TRUE
3624 |  | TP | C 0246A | 32 | SUB PACOS FERREIRA | 30 | EDP DIST -NORTE |  | II | TRUE | FALSE | 31500 | 60 | 60/15,75 | EFACEC | 50 | 2007 | [6 empty] | TRUE
3627 |  | TP | LEL 104953 | 229 | SUB ARROJA | 32 | EDP DISTR - SUL | 32 | I | FALSE | TRUE | 31500 | 60 | 60/10.5/3 | SIEMENS | 53 | 2007 | [6 empty] | TRUE
3628 |  | TP | LEL 104954 | 229 | SUB ARROJA | 32 | EDP DISTR - SUL | 32 | II | FALSE | TRUE | 31500 | 60 | 60/10,5/3 | SIEMENS | 53 | 2007 | [6 empty] | TRUE
3629 |  | TP | 1243743 | 796 | F┴BRICA SICASAL | 32 | EDP DISTR - SUL | 32 | AUTO TRANSFORMADOR | FALSE | TRUE | 5.5 | 10 | 11,16/9,42 | ASEA | 0 | 0 | [6 empty] | TRUE
3674 |  | TP | 13150 C | 811 | SUB BOAVISTA (PORTALEGRE) | 32 | EDP DISTR - SUL | 32 | I | FALSE | TRUE | 5000 | 30 | 30/6.3 | EFACEC | 11.5 | 1976 | [6 empty] | TRUE
3675 |  | TP | LEL 98664 | 661 | SUB CASALS. BR┴S | 32 | EDP DISTR - SUL | 32 | II | FALSE | TRUE | 40000 | 60 | 60/10.5 | SIEMENS | 59 | 2005 | [6 empty] | TRUE
3684 |  | TP | C 0243 A | 506 | SUB QUINTA DO CONDE | 31 | EDP DIST-SUL | 31 | II | FALSE | TRUE | 31500 | 60 | 60 | EFACEC | 0 | 2007 | [6 empty] | TRUE
3686 |  | TP | 5671 | 675 | SUB RIO CALDO | 30 | EDP DIST -NORTE | 30 | I | FALSE | TRUE | 7500 | 15 | 15/15 | EFACEC | 9 | 1962 | [6 empty] | TRUE
3691 |  | TP | C 0315 A | 956 | SUB ILHAVO | 120 | EME2 | 29 | II | FALSE | TRUE | 31500 | 60 | 60/15.75 | EFACEC | 50 | 2008 | [6 empty] | TRUE
3693 |  | TP | LEL 106760 | 242 | SUB PARQUE | 32 | EDP DISTR - SUL | 32 | II | FALSE | TRUE | 40000 | 60 | 60/10.5 | SIEMENS | 61 | 2008 | [6 empty] | TRUE
3720 |  | TP | C 0316 A | 147 | SUB LAGOS | 31 | EDP DIST-SUL | 31 | II | FALSE | TRUE | 0 | 60 |  | EFACEC | 0 | 2008 | [6 empty] | TRUE
3721 |  | TP | C 0041 A | 187 | SUB POVOA | 32 | EDP DISTR - SUL | 32 | IV | FALSE | TRUE | 31500 | 60 | 60/30/10 | EFACEC | 0 | 0 | [6 empty] | TRUE
3722 |  | TP | LEL 107340 | 255 | SUB ALMOUROL | 32 | EDP DISTR - SUL | 32 | I | FALSE | TRUE | 20000 | 60 | 60/31.5 | SIEMENS | 58 | 2008 | [6 empty] | TRUE
3728 |  | TP | C 0246 D | 820 | SUB SOUSA | 30 | EDP DIST -NORTE | 30 | I | FALSE | TRUE | 0 | 60 |  | EFACEC | 0 | 2007 | [6 empty] | TRUE
3729 |  | TP | LEL 98667 | 821 | SUB PINHAL NOVO | 31 | EDP DIST-SUL | 31 | I | FALSE | TRUE | 31500 | 60 | 60/15.75 | SIEMENS | 51 | 2005 | [6 empty] | TRUE
3741 |  | TP | C 0243 B | 823 | SUB ALMANCIL | 31 | EDP DIST-SUL | 31 | II | FALSE | TRUE | 31500 | 60 | 60/15 | EFACEC | 50 | 2007 | [6 empty] | TRUE
3742 |  | TP | C 0328 A | 824 | SUB MONTECHORO | 31 | EDP DIST-SUL | 31 | I | FALSE | TRUE | 31500 | 60 | 60/15 | EFACEC | 0 | 2008 | [6 empty] | TRUE
3743 |  | TP | C 0331 A | 825 | SUB COSTA DA CAPARICA | 31 | EDP DIST-SUL | 31 | II | FALSE | TRUE | 31500 | 60 | 60/15.75 | EFACEC | 50 | 2009 | [6 empty] | TRUE
3745 |  | TP | LEL 106546 | 831 | SUB OLEIROS | 120 | EME2 | 120 | I | FALSE | TRUE | 315000 | 60 | 60/15.75 | SIEMENS | 51.3 | 2008 | [6 empty] | TRUE
3746 |  | TP | C 0104 A | 833 | SUB CASAL DA LEBRE | 120 | EME2 | 120 | II | FALSE | TRUE | 31500 | 60 | 60/30 | EFACEC | 0 | 2008 | [6 empty] | TRUE
3747 |  | TP | C 12469 | 827 | SUB VENDA DO PINHEIRO | 32 | EDP DISTR - SUL | 2 | I | FALSE | TRUE | 10000 | 63 | 63/10.5 | EFACEC | 20.9 | 1992 | [6 empty] | TRUE
3748 |  | TP | 1 LIT 031381 | 834 | SUB SOURE | 120 | EME2 | 120 | I | FALSE | TRUE | 31500 | 60 |  | ABB | 0 | 0 | [6 empty] | TRUE
3754 |  | TP | C 0244 A | 826 | SUB S├O BENTO | 32 | EDP DISTR - SUL | 32 | I | FALSE | TRUE | 31500 | 60 | 60/30/15 | EFACEC | 0 | 2008 | [6 empty] | TRUE
3755 |  | TP | C 0040 A | 826 | SUB S├O BENTO | 32 | EDP DISTR - SUL | 32 | II | FALSE | TRUE | 31500 | 60 | 60/30/15 | EFACEC | 0 | 2003 | [6 empty] | TRUE
3756 |  | TP | C 0174 B | 1031 | SUB CARREGOSA | 120 | EME2 | 30 | I | FALSE | TRUE | 31500 | 60 | 60/15.75 | EFACEC | 50 | 2007 | [6 empty] | TRUE
3757 |  | TP | LEL 108165 | 590 | SUB LOURINHA | 32 | EDP DISTR - SUL | 32 | I | FALSE | TRUE | 31500 | 60 | 60/31.5 | SIEMENS | 61 | 2009 | [6 empty] | TRUE
3758 |  | TP | C 0245 A | 839 | SUB CORRENTE | 120 | EME2 | 29 | II | FALSE | TRUE | 31500 | 60 | 60/15 | EFACEC | 0 | 2007 | [6 empty] | TRUE
3759 |  | TP | C 0246 E | 840 | SUB MONSERRATE | 30 | EDP DIST -NORTE | 30 | II | FALSE | TRUE | 31500 | 60 | 60/15.75 | EFACEC | 56 | 2008 | [6 empty] | TRUE
3783 |  | TP | C 0385 A | 843 | SUB FARO | 31 | EDP DIST-SUL | 31 | I | FALSE | TRUE | 0 | 60 | 60/15 | EFACEC | 0 | 0 | [6 empty] | TRUE
3784 |  | TP | C 0384 A | 843 | SUB FARO | 31 | EDP DIST-SUL | 31 | II | FALSE | TRUE | 0 | 60 | 60/15 | EFACEC | 0 | 0 | [6 empty] | TRUE
3796 |  | TP | C 0247 B | 175 | SUB MARINHA GRANDE | 120 | EME2 | 120 | II | FALSE | TRUE | 31500 | 60 | 60/30 | EFACEC | 0 | 2008 | [6 empty] | TRUE
3826 |  | TP | C 0387 A | 676 | SUB TURIZ | 30 | EDP DIST -NORTE | 30 | I | FALSE | TRUE | 0 | 60 |  | EFACEC | 0 | 0 | [6 empty] | TRUE
3832 |  | TP | C 0390 A | 72 | SUB STA. CRUZ DO BISPO | 30 | EDP DIST -NORTE | 30 | I | FALSE | TRUE | 40000 | 60 | 60/15.75 | EFACEC | 60 | 2009 | [6 empty] | TRUE
3833 |  | TP | C 0391 A | 72 | SUB STA. CRUZ DO BISPO | 30 | EDP DIST -NORTE | 30 | II | FALSE | TRUE | 40000 | 60 | 60/15.75 | EFACEC | 60 | 2009 | [6 empty] | TRUE
3838 |  | TP | LEL 102024 | 242 | SUB PARQUE | 32 | EDP DISTR - SUL | 32 | I | FALSE | TRUE | 40000 | 60 | 60/10.5 | SIEMENS | 59 | 2006 | [6 empty] | TRUE
3839 |  | TP | C 0386 A | 866 | SUB LOUSADA | 30 | EDP DIST -NORTE | 30 | II | FALSE | TRUE | 0 | 60 | 60/15.75 | EFACEC | 50 | 2009 | [6 empty] | TRUE
3845 |  | TP | C 0383 A | 148 | SUB PORTIMAO | 31 | EDP DIST-SUL | 31 | I | FALSE | TRUE | 31500 | 60 | 60/15 | EFACEC | 0 | 2009 | [6 empty] | TRUE
3846 |  | TP | C 0382 A | 148 | SUB PORTIMAO | 31 | EDP DIST-SUL | 32 | II | FALSE | TRUE | 31500 | 60 | 60/15 | EFACEC | 0 | 2009 | [6 empty] | TRUE
3847 |  | TP | 257932 | 796 | F┴BRICA SICASAL | 32 | EDP DISTR - SUL | 32 | Autotransformador | FALSE | TRUE | 0 | 60 |  |  | 0 | 0 | [6 empty] | TRUE
3851 |  | TP | LEL 97647 | 330 | SUB MOVEL | 30 | EDP DIST -NORTE | 30 | Movel 09 | FALSE | TRUE | 20000 | 60 | 60/15 | SIEMENS | 0 | 0 | [6 empty] | TRUE
3853 |  | TP | LEL 109602 | 388 | SUB ATOUGUIA | 120 | EME2 | 120 | I | FALSE | TRUE | 31500 | 60 | 60/30 | SIEMENS | 0 | 2010 | [6 empty] | TRUE
3856 |  | TP | C 0490 A | 872 | SUB BRINCHES | 31 | EDP DIST-SUL | 31 | II | FALSE | TRUE | 22000 | 60 | 60/31.5/10.5 | EFACEC | 65 | 2010 | [6 empty] | TRUE
3860 |  | TP | C 0392 A | 852 | SUB SANTA MARINHA | 30 | EDP DIST -NORTE | 30 | II | FALSE | TRUE | 40000 | 60 | 60/15.75 | EFACEC | 60 | 2009 | [6 empty] | TRUE
3861 |  | TP | LEL 107963 | 873 | SUB CASCAIS | 32 | EDP DISTR - SUL | 32 | I | FALSE | TRUE | 40000 | 60 | 60/10.5 | SIEMENS | 61 | 2009 | [6 empty] | TRUE
3870 |  | TP | LEL 109752 | 877 | SUB ALVAIAZERE | 120 | EME2 | 120 | II | FALSE | TRUE | 31500 | 60 | 60/15.75 | SIEMENS | 51.5 | 2010 | [6 empty] | TRUE
3871 |  | TP | LEL 108502 | 879 | SUB LAMEGO | 120 | EME2 | 120 | I | FALSE | TRUE | 31500 | 60 |  | SIEMENS | 0 | 0 | [6 empty] | TRUE
3888 |  | TP | LEL 110092 | 240 | SUB LUZ | 32 | EDP DISTR - SUL | 32 | I | FALSE | TRUE | 31500 | 60 | 60 | SIEMENS | 0 | 0 | [6 empty] | TRUE
3889 |  | TP | LEL 110091 | 240 | SUB LUZ | 32 | EDP DISTR - SUL | 32 | II | FALSE | TRUE | 31500 | 60 | 60 | SIEMENS | 0 | 0 | [6 empty] | TRUE
3890 |  | TP | C 0389 A | 249 | SUB MOSCAVIDE | 32 | EDP DISTR - SUL | 32 | III | FALSE | TRUE | 40000 | 60 | 60/31.5 | EFACEC | 65 | 2011 | [6 empty] | TRUE
3894 |  | TP | C 0388 A | 881 | SUB MIRANDA CORVO | 120 | EME2 | 120 | II | FALSE | TRUE | 0 | 60 | 60 | EFACEC | 0 | 0 | [6 empty] | TRUE
3905 |  | TP | 5091006 | 612 | SUB OLHO BOI | 32 | EDP DISTR - SUL | 32 | Reserva - aparcado | FALSE | TRUE | 2500 | 30 |  | STROMBERG | 0 | 1974 | [6 empty] | TRUE
3906 |  | TP | 5091005 | 612 | SUB OLHO BOI | 32 | EDP DISTR - SUL | 32 | Reserva - aparcado | FALSE | TRUE | 2500 | 30 |  | STROMBERG | 0 | 1974 | [6 empty] | TRUE
3923 |  | TP | LEL 16219 | 612 | SUB OLHO BOI | 32 | EDP DISTR - SUL | 32 | Reserva | FALSE | TRUE | 0 | 60 |  | SIEMENS | 0 | 0 | [6 empty] | TRUE
3924 |  | TP | LEL 13069 | 262 | SUB FONTAINHAS | 32 | EDP DISTR - SUL | 32 | Reserva | FALSE | TRUE | 0 | 60 |  |  | 0 | 0 | [6 empty] | TRUE
3925 |  | TP | LEL 104913 | 887 | SUB VENTEIRA | 32 | EDP DISTR - SUL | 32 | II | FALSE | TRUE | 40000 | 60 | 60/10 | SIEMENS | 0 | 2011 | [6 empty] | TRUE
3948 |  | TP | 5028 | 648 | SUB PANOIAS | 31 | EDP DIST-SUL | 31 | I | FALSE | TRUE | 1000 | 30 | 30/15.75 | EFACEC | 0 | 0 | [6 empty] | TRUE
3949 |  | TP | LEL 109601 | 244 | SUB S. MARTA | 32 | EDP DISTR - SUL | 32 | II | FALSE | TRUE | 40000 | 60 | 60/30 | SIEMENS | 0 | 0 | [6 empty] | TRUE
3950 |  | TP | LEL 94566 | 151 | SUB ALBUFEIRA | 31 | EDP DIST-SUL | 31 | II | FALSE | TRUE | 31500 | 60 | 60/16 | SIEMENS | 48 | 2003 | [6 empty] | TRUE
3974 |  | TP | 11952 C | 136 | SUB S. SEBASTIAO (SETUBAL | 31 | EDP DIST-SUL | 31 | Aparcado | FALSE | TRUE | 0 | 60 |  | EFACEC | 0 | 0 | [6 empty] | TRUE
3975 |  | TP | 1 LIT 75448102 | 905 | SUB ANTANHOL | 120 | EME2 | 36 | II | FALSE | TRUE | 31500 | 60 | 60/15 | ABB | 56 | 2011 | [6 empty] | TRUE
3979 |  | TP | C 0531 A | 906 | SUB VILA DA RUA | 120 | EME2 | 120 | II | FALSE | TRUE | 31500 | 60 | 60/31.5 | EFACEC | 0 | 2010 | [6 empty] | TRUE
3982 |  | TP | 1LIT754481 04 | 907 | SUB OLIVEIRA BAIRRO | 120 | EME2 | 120 | II | FALSE | TRUE | 31500 | 60 | 60/15,75 | ABB | 56 | 2011 | [6 empty] | TRUE
3996 |  | TP | LEL 7424 | 59 | SUB ANTAS | 30 | EDP DIST -NORTE | 30 | I | FALSE | TRUE | 0 | 62 |  | Siemens | 0 | 0 | [6 empty] | TRUE
4009 |  | TP | 1LIT754481.01 | 922 | SUB LIJO | 30 | EDP DIST -NORTE | 30 | II | FALSE | TRUE | 315000 | 60 | 60/15,75 | ABB | 56 | 2011 | [6 empty] | TRUE
4023 |  | TP | C 0532 A | 925 | SUB JORGAIS | 30 | EDP DIST -NORTE | 30 | I | TRUE | FALSE | 31.5 | 60 | 60/31,5/10,5 | EFACEC | 65 | 2011 | [6 empty] | TRUE
4029 |  | TP | 1LIT754605.01 | 152 | SUB TUNES-DODS | 31 | EDP DIST-SUL | 31 | I | TRUE | FALSE | 0 | 0 |  |  | 0 | 0 | [6 empty] | TRUE
4105 |  | TP | 1LIT754481.03 | 763 | SUB PALMILHEIRA | 30 | EDP DIST -NORTE | 30 | II | FALSE | TRUE | 0 | 0 |  |  | 0 | 0 | [6 empty] | TRUE
4142 |  | TP | C 0703A | 136 | SUB S. SEBASTIAO (SETUBAL | 31 | EDP DIST-SUL | 31 | IV | TRUE | FALSE | 22000 | 60 | 60/15,75 | EFACEC | 31.5 | 2012 | [6 empty] | TRUE
4155 |  | TP | 1LIT754481.05 | 45 | SUB STA. MARTA PORTUZELO | 30 | EDP DIST -NORTE | 30 | II | FALSE | TRUE | 0 | 0 |  |  | 0 | 0 | [6 empty] | TRUE
4279 |  | TP | C 0780 A | 136 | SUB S. SEBASTIAO (SETUBAL | 31 | EDP DIST-SUL | 31 | III | TRUE | FALSE | 0 | 0 |  |  | 0 | 2013 | [6 empty] | TRUE
4406 |  | TP | 1LIT754605-03 | 34 | SUB BRAGA | 30 | EDP DIST -NORTE | 30 | I | FALSE | TRUE | 0 | 0 |  |  | 0 | 0 | [6 empty] | TRUE
4407 |  | TP | 1LIT754605-02 | 34 | SUB BRAGA | 30 | EDP DIST -NORTE | 30 | II | FALSE | TRUE | 0 | 0 |  |  | 0 | 0 | [6 empty] | TRUE
4429 |  | TP | 46792 | 496 | SUB MORGADE | 30 | EDP DIST -NORTE | 112 | II | FALSE | TRUE | 0 | 0 |  |  | 0 | 0 | [6 empty] | TRUE